## Commesse PRFS
Interventi infrastrutturali | [8 empty] | Sono_presenti_errori
|  |  | Vai a descrizione errori | [5 empty] | FALSE | [11 empty] | Investimenti realizzati 2021-2023 | [14 empty] | Investimenti pianificati 2024-2029 | [36 empty] | Criticità e/o obiettivo non previsti: motivare | Criticità non coerente con obbiettivo: motivare | Non imputate colonne A:D, H e J | Errata compilazione colonne D, BQ, BR | Imputazione dei contributi non coerente | Imputazione non coerente dei LIC |  | Valore anno > LIC anno + Entrata anno | VU non coerente con comma 3.3 MTI-4
| Attenzione: verificare la presenza di eventuali "Alert" nelle colonne BU:CC |  | 0 | errori riscontrati | [16 empty] | anno 2021 (consuntivo) |  |  |  |  | anno 2022 (consuntivo) |  |  |  |  | anno 2023 (preconsuntivo o consuntivo laddove disponibile) |  |  |  |  | anno 2024 (pianificato) |  |  |  |  | anno 2025 (pianificato) |  |  |  |  | anno 2026 (pianificato) |  |  |  |  | anno 2027 (pianificato) |  |  |  |  | anno 2028 (pianificato) |  |  |  |  | anno 2029 (pianificato) | [9 empty] | anni 2024-2029
ID intervento pianificato | Titolo Intervento pianificato | Criticità ex foglio PdI-legenda | Prerequisito/ Macro-indicatore di qualità sotteso all'intervento | Intervento presente nel PdI trasmesso ai sensi della deliberazione 639/2021/R/idr? | Popolazione interessata dall'intervento (ab/ A.E.) | Località interessata/e intervento | Tipologia di intervento | Intervento presente nel POS | Tipologia di costo sotteso ("Env", "Res", "Non ERC") | Immobilizzazione | ID Categoria cespite (co. 11.4 MTI-4) | Categoria cespite | Intervento finalizzato ad obiettivi di sostenibilità ambientale o efficienza energetica | Sussistenza di eventuali misure di sostegno nazionali o comunitarie | Titolarità degli interventi (gestore o terzi) | Motivazione della realizzazione da parte di terzi | Immobilizzazioni riconducibili a una grande infrastruttura upstream | Ragione sociale del soggetto terzo realizzatore dell'intervento | Partita IVA del soggetto terzo | Indicare con "X" se le informazioni riportate nella corrispondente riga siano da imputare al solo FoNI degli anni precedenti (co. 36.5 MTI-4) | Valore investimento annuo (lordo contributi) 2021 | di cui: LIC 2021 | Entrate in esercizio (lordo contributi) 2021 | Contributi 2021 | di cui: Contributi pubblici 2021 | Valore investimento annuo (lordo contributi) 2022 | di cui: LIC 2022 | Entrate in esercizio (lordo contributi) 2022 | Contributi 2022 | di cui: Contributi pubblici 2022 | Valore investimento annuo (lordo contributi) 2023 | di cui: LIC 2023 | Entrate in esercizio (lordo contributi) 2023 | Contributi 2023 | di cui: Contributi pubblici 2023 | Valore investimento annuo (lordo contributi) 2024 | di cui: LIC 2024 | Entrate in esercizio (lordo contributi) 2024 | Contributi 2024 | di cui: Contributi pubblici 2024 | Valore investimento annuo (lordo contributi) 2025 | di cui: LIC 2025 | Entrate in esercizio (lordo contributi) 2025 | Contributi 2025 | di cui: Contributi pubblici 2025 | Valore investimento annuo (lordo contributi) 2026 | di cui: LIC 2026 | Entrate in esercizio (lordo contributi) 2026 | Contributi 2026 | di cui: Contributi pubblici 2026 | Valore investimento annuo (lordo contributi) 2027 | di cui: LIC 2027 | Entrate in esercizio (lordo contributi) 2027 | Contributi 2027 | di cui: Contributi pubblici 2027 | Valore investimento annuo (lordo contributi) 2028 | di cui: LIC 2028 | Entrate in esercizio (lordo contributi) 2028 | Contributi 2028 | di cui: Contributi pubblici 2028 | Valore investimento annuo (lordo contributi) 2029 | di cui: LIC 2029 | Entrate in esercizio (lordo contributi) 2029 | Contributi 2029 | di cui: Contributi pubblici 2029 | Valore investimento lordo programmato post 2029 | Valore investimento lordo totale (incluse eventuali quote pre 2021) | Intervento sugli strumenti di misura funzionale all'adempimento del DM 93/2017 | Intervento funzionale alla risoluzione delle sentenze di condanna C-565/10, C-85/13 e C-668/19 o successive | Agglomerato/i oggetto di condanna (inserire denominazione) | eventuale importo da trasferire al Commissario (Euro) - da tariffa - | eventuale importo da trasferire al Commissario (Euro) - da contributi - | check criticità/obiettivo non previsti | check criticità - obiettivo | check compilazione PdI | check condanne depurazione | check contributi | check LIC | n_riga | check investimento annuo | check POS | id tipologia immobilizzazione | ID Categoria di immobilizzazione sottesa (co. 11.4 MTI-4)
FSC | Interventi di sostituzione reti nei Comuni di Cavaria, Lonate Ceppino, Solbiate Arno | DIS1.2 | M1 | SI | 0 | Cavaria, Lonate Ceppino, Solbiate Arno | Replacement | x | Non ERC | Servizio idrico integrato | 2 | Condotte di acquedotto | 0 | 0 | gestore | 0 | 0 | 0 | 0 | 0 | 113948.08 | 113948.08 | 0 | 17400 | 17400 | 692.38 | 0 | 316674.22 | 0 | 0 | 0 | 0 | 0 | 0 | 0 | 0 | 0 | 0 | 156600 | 156600 | 0 | 0 | 0 | 0 | 0 | 0 | 0 | 0 | 0 | 0 | 0 | 0 | 0 | 0 | 0 | 0 | 0 | 0 | 0 | 0 | 0 | 0 | 0 | 0 | 0 | 0 | 316674.22 | [11 empty] | 1 |  |  | 1 | 2
FG0120160009 | nuovo collettore fognario Besozzo | FOG2.1 | M4b | SI | 3950 | Besozzo | Replacement | x | Non ERC | Servizio Idrico integrato | 11 | Condotte fognarie | 0 | 0 | gestore | 0 | 0 | 0 | 0 | 0 | 6770.83 | 6770.83 | 0 | 0 | 0 | 158483.54 | 0 | 1304734.63 | 0 | 0 | 0 | 0 | 0 | 0 | 0 | 0 | 0 | 0 | 248541.36 | 248541.36 | 0 | 0 | 0 | 0 | 0 | 0 | 0 | 0 | 0 | 0 | 0 | 0 | 0 | 0 | 0 | 0 | 0 | 0 | 0 | 0 | 0 | 0 | 0 | 0 | 0 | 0 | 1304734.63 | [11 empty] | 2 |  |  | 1 | 11
AA2020170003 | RILIEVI ZONA SUD | KNW1.1 | M1 | SI | 100000 | Vari | New |  | Non ERC | Servizio idrico integrato | 9 | Sistemi informativi di acquedotto | 0 | 0 | gestore | 0 | 0 | 0 | 0 | 0 | 87296.17 | 87296.17 | 0 | 0 | 0 | 47861.31 | 47861.31 | 0 | 0 | 0 | 2426.94 | 2426.94 | 0 | 0 | 0 | 35000 | 0 | 791135.65 | 0 | 0 | 0 | 0 | 0 | 0 | 0 | 0 | 0 | 0 | 0 | 0 | 0 | 0 | 0 | 0 | 0 | 0 | 0 | 0 | 0 | 0 | 0 | 0 | 0 | 0 | 0 | 0 | 791135.65 | [11 empty] | 3 |  |  | 1 | 9
FG0220180008 | realizzazione stazione acque reflue di by-pass e manutenzione della stazione esistente in Mornago via stazione | FOG2.1 | M4a | SI | 0 | Mornago | Maintenance |  | Non ERC | Servizio Idrico integrato | 14 | Impianti di sollevamento e pompaggio di fognatura | 0 | 0 | gestore | 0 | 0 | 0 | 0 | 0 | 573.89 | 0 | 177863.38 | 0 | 0 | 95.31 | 0 | 95.31 | 0 | 0 | 0 | 0 | 0 | 0 | 0 | 0 | 0 | 0 | 0 | 0 | 0 | 0 | 0 | 0 | 0 | 0 | 0 | 0 | 0 | 0 | 0 | 0 | 0 | 0 | 0 | 0 | 0 | 0 | 0 | 0 | 0 | 0 | 0 | 0 | 0 | 0 | 176059.68 | [11 empty] | 4 |  |  | 1 | 14
FB0120180014 | AMPLIAMENTO RETE FOGNARIA VIA DELL'USIGNOLO E VIA FERNO - BUSTO A. | FOG2.1 | M4a | SI | 0 | Busto Arsizio | New | x | Non ERC | Servizio idrico integrato | 11 | Condotte fognarie | 0 | 0 | gestore | 0 | 0 | 0 | 0 | 0 | 437326.31 | 437326.31 | 0 | 53110.912 | 53110.912 | 45470.08 | 0 | 698961.98 | 395012.4 | 395012.4 | 0 | 0 | 0 | 0 | 0 | 0 | 0 | 0 | -124222.02 | -124222.02 | 0 | 0 | 0 | 0 | 0 | 0 | 0 | 0 | 0 | 0 | 0 | 0 | 0 | 0 | 0 | 0 | 0 | 0 | 0 | 0 | 0 | 0 | 0 | 0 | 0 | 0 | 698961.98 | [11 empty] | 5 |  |  | 1 | 11
DE02VERGFILT | FILTRI VERGIATE SANT'EUROSIA | DEP2.1 | M6 | SI | 8954 | Vergiate | Maintenance |  | ENV | Servizio Idrico integrato | 23 | Impianti di depurazione – trattamenti sino al terziario e terziario avanzato | 0 | 0 | gestore | 0 | 0 | 0 | 0 | 0 | 0 | 0 | 0 | 0 | 0 | 0 | 0 | 0 | 0 | 0 | 0 | 0 | 0 | 0 | 0 | 0 | 0 | 0 | 0 | 0 | 0 | 0 | 0 | 0 | 0 | 0 | 0 | 0 | 0 | 0 | 0 | 0 | 0 | 0 | 0 | 0 | 0 | 0 | 0 | 0 | 0 | 0 | 0 | 0 | 0 | 0 | 139000 | [11 empty] | 6 |  |  | 1 | 23
FG0220180100 | Intervento su linea ferroviaria Saronno-Laveno presso Via Sauro Varese CUNICOLO FERROVIE NORD | FOG2.3 | M4a | SI | 0 | Varese | Maintenance |  | Non ERC | Servizio idrico integrato | 11 | Condotte fognarie | 0 | 0 | gestore | 0 | 0 | 0 | 0 | 0 | 212666.54 | 0 | 232052.86 | 0 | 0 | 0 | 0 | 0 | 0 | 0 | 0 | 0 | 0 | 0 | 0 | 0 | 0 | 0 | 0 | 0 | 0 | 0 | 0 | 0 | 0 | 0 | 0 | 0 | 0 | 0 | 0 | 0 | 0 | 0 | 0 | 0 | 0 | 0 | 0 | 0 | 0 | 0 | 0 | 0 | 0 | 0 | 232052.86 | [11 empty] | 7 |  |  | 1 | 11
DE02CABACENT | Cà BAGAGGIO CENTRIFUGA | DEP3.1 | M5 | SI | 5486 | Somma Lombardo | Replacement |  | ENV | Servizio Idrico integrato | 23 | Impianti di depurazione – trattamenti sino al terziario e terziario avanzato | 0 | 0 | gestore | 0 | 0 | 0 | 0 | 0 | 0 | 0 | 0 | 0 | 0 | 0 | 0 | 0 | 0 | 0 | 0 | 0 | 0 | 0 | 0 | 0 | 0 | 0 | 0 | 0 | 0 | 0 | 0 | 0 | 0 | 0 | 0 | 0 | 0 | 0 | 0 | 0 | 0 | 0 | 0 | 0 | 0 | 0 | 0 | 0 | 0 | 0 | 0 | 0 | 0 | 0 | 84949.13 | [11 empty] | 8 |  |  | 1 | 23
FB01 | BUSTO ARSIZIO VIE VARIE | FOG2.1 | M4a | SI | 0 | Busto Arsizio | Maintenance | x | Non ERC | Servizio idrico integrato | 11 | Condotte fognarie | 0 | 0 | gestore | 0 | 0 | 0 | 0 | 0 | 255372.1 | 255372.1 | 0 | 28931.75 | 28931.75 | 7674.04 | 0 | 361263.9 | 215179.89 | 215179.89 | 0 | 0 | 0 | 0 | 0 | 0 | 0 | 0 | -71725.73 | -71725.73 | 0 | 0 | 0 | 0 | 0 | 0 | 0 | 0 | 0 | 0 | 0 | 0 | 0 | 0 | 0 | 0 | 0 | 0 | 0 | 0 | 0 | 0 | 0 | 0 | 0 | 0 | 622210.11 | [11 empty] | 9 |  |  | 1 | 11
DE02CABAFILT | FILTRI Cà BAGAGGIO | DEP2.1 | M6 | SI | 5486 | Somma Lombardo | Replacement |  | ENV | Servizio Idrico integrato | 23 | Impianti di depurazione – trattamenti sino al terziario e terziario avanzato | 0 | 0 | gestore | 0 | 0 | 0 | 0 | 0 | 7000 | 0 | 95000 | 0 | 0 | 0 | 0 | 0 | 0 | 0 | 0 | 0 | 0 | 0 | 0 | 0 | 0 | 0 | 0 | 0 | 0 | 0 | 0 | 0 | 0 | 0 | 0 | 0 | 0 | 0 | 0 | 0 | 0 | 0 | 0 | 0 | 0 | 0 | 0 | 0 | 0 | 0 | 0 | 0 | 0 | 0 | 95000 | [11 empty] | 10 |  |  | 1 | 23
AA2020170004 | RILIEVI ZONA NORD | KNW1.1 | M1 | SI | 100000 | Vari | New |  | Non ERC | Servizio idrico integrato | 9 | Sistemi informativi di acquedotto | 0 | 0 | gestore | 0 | 0 | 0 | 0 | 0 | 164203.72 | 164203.72 | 0 | 0 | 0 | 46553.59 | 46553.59 | 0 | 0 | 0 | 25472.93 | 25472.93 | 0 | 0 | 0 | 0 | 0 | 328694.42 | 0 | 0 | 0 | 0 | 0 | 0 | 0 | 0 | 0 | 0 | 0 | 0 | 0 | 0 | 0 | 0 | 0 | 0 | 0 | 0 | 0 | 0 | 0 | 0 | 0 | 0 | 0 | 0 | 328694.42 | [11 empty] | 11 |  |  | 1 | 9
FG02VOLANO | Ripristino e gestione del sistema volano a servizio della fognatura comunale di Busto Arsizio, in località Borsano | FOG2.1 | M4a | SI | 500 | Busto Arsizio | Replacement | x | Non ERC | Servizio Idrico integrato | 13 | Vasche di laminazione e vasche di prima pioggia | 0 | 0 | gestore | 0 | 0 | 0 | 0 | 0 | 175627.34 | 175627.34 | 0 | 0 | 0 | 140772.46 | 140772.46 | 0 | 0 | 0 | 33897.78 | 28053.45 | 352933.04 | 0 | 0 | 0 | 0 | 0 | 0 | 0 | 0 | 0 | 0 | 0 | 0 | 0 | 0 | 0 | 0 | 0 | 0 | 0 | 0 | 0 | 0 | 0 | 0 | 0 | 0 | 0 | 0 | 0 | 0 | 0 | 0 | 0 | 380986.49 | [11 empty] | 12 |  |  | 1 | 13
FG02MORTARA | Ripristino canale scolmatore di via Mortara | FOG2.4 | M4b | SI | 0 | Busto Arsizio | Replacement | x | Non ERC | Servizio idrico integrato | 12 | Sifoni e scaricatori di piena e altre opere idrauliche fisse di fognatura | 0 | 0 | gestore | 0 | 0 | 0 | 0 | 0 | 0 | 0 | 0 | 0 | 0 | 0 | 0 | 0 | 0 | 0 | 0 | 0 | 0 | 0 | 0 | 0 | 0 | 0 | 0 | 0 | 0 | 0 | 0 | 0 | 0 | 0 | 0 | 0 | 0 | 0 | 0 | 0 | 0 | 0 | 0 | 0 | 0 | 0 | 0 | 0 | 0 | 0 | 0 | 0 | 0 | 0 | 0 | [11 empty] | 13 |  |  | 1 | 12
FG0120190001 | REALIZZAZIONE NUOVO COLLETTORE FOGNARIO VIA SORRISOLE - VARESE | FOG2.1 | M4b | SI | 0 | Varese | New | x | Non ERC | Servizio Idrico integrato | 11 | Condotte fognarie | 0 | 0 | gestore | 0 | 0 | 0 | 0 | 0 | 35843.74 | 35843.74 | 0 | 0 | 0 | 246586.67 | 246586.67 | 0 | 72105 | 72105 | 410724.33 | 410724.33 | 0 | 0 | 0 | 170000 | 170000 | 0 | 364605.04 | 364605.04 | 56493.24 | 0 | 946025.94 | 0 | 0 | 0 | 0 | 0 | 284339.96 | 284339.96 | 0 | 0 | 0 | 0 | 0 | 0 | 0 | 0 | 0 | 0 | 0 | 0 | 0 | 0 | 0 | 0 | 946025.94 | [11 empty] | 14 |  |  | 1 | 11
FG0720180001 | REALIZZAZIONE NUOVI IMPIANTI MADDALENA SOMMA LOMBARDO per colletamento a CABAGAGGIO | FOG2.1 | M4b | SI | 789 | Somma Lombardo | Replacement |  | Non ERC | Servizio idrico integrato | 14 | Impianti di sollevamento e pompaggio di fognatura | 0 | 0 | gestore | 0 | 0 | 0 | 0 | 0 | 505200.1 | 505200.1 | 0 | 58000.698 | 58000.698 | 130884.8 | 130884.8 | 0 | 431380.19 | 431380.19 | 59498.51 | 59498.51 | 0 | 0 | 0 | 10000 | 0 | 846090.52 | -46661.56 | -46661.56 | 0 | 0 | 0 | 0 | 0 | 0 | 0 | 0 | 0 | 0 | 0 | 0 | 0 | 0 | 0 | 0 | 0 | 0 | 0 | 0 | 0 | 0 | 0 | 0 | 0 | 0 | 846090.52 | [11 empty] | 15 |  |  | 1 | 14
FG02ALIPRAND | rifacimento rete + rifacimento vasca volano - via ALIPRANDI e altre via comune GORLA MINORE | FOG2.1 | M4b | SI | 0 | Gorla Minore | Replacement | x | Non ERC | Servizio Idrico integrato | 11 | Condotte fognarie | 0 | 0 | gestore | 0 | 0 | 0 | 0 | 0 | 705736.45 | 705736.45 | 0 | 65000 | 65000 | 240493.31 | 240493.31 | 0 | 483437.5 | 483437.5 | 1036.51 | 1036.51 | 0 | 0 | 0 | 0 | 0 | 967593.65 | -84281.01 | -84281.01 | 0 | 0 | 0 | 0 | 0 | 0 | 0 | 0 | 0 | 0 | 0 | 0 | 0 | 0 | 0 | 0 | 0 | 0 | 0 | 0 | 0 | 0 | 0 | 0 | 0 | 0 | 967593.65 | [11 empty] | 16 |  |  | 1 | 11
FG02CABASCAR | SOMMA LOMBARDO - SCARICO IMPIANTO CABAGAGGIO | DEP2.1 | M6 | SI | 5486 | Somma Lombardo | Replacement | x | ENV | Servizio idrico integrato | 23 | Impianti di depurazione – trattamenti sino al terziario e terziario avanzato | 0 | 0 | gestore | 0 | 0 | 0 | 0 | 0 | 0 | 0 | 0 | 0 | 0 | 0 | 0 | 179.8 | 0 | 0 | 772.46 | 772.46 | 0 | 0 | 0 | 0 | 0 | 0 | 0 | 0 | 1030853.1678 | 0 | 1031625.6278 | 0 | 0 | 0 | 0 | 0 | 0 | 0 | 0 | 0 | 0 | 0 | 0 | 0 | 0 | 0 | 0 | 0 | 0 | 0 | 0 | 0 | 0 | 0 | 1031805.4278 | [11 empty] | 17 |  |  | 1 | 23
FG0120180001 | NUOVA COLLETTAZIONE FOGNARIA ZONA CASCINA MENTASTI VARESE | FOG2.1 | M4a | SI | 200 | Varese | Replacement | x | Non ERC | Servizio Idrico integrato | 11 | Condotte fognarie | 0 | 0 | gestore | 0 | 0 | 0 | 0 | 0 | 656145.32 | 656145.32 | 0 | 71756.73 | 71756.73 | 252478.67 | 252478.67 | 0 | 533690.7 | 533690.7 | 1507.3 | 1507.3 | 0 | 0 | 0 | 0 | 0 | 950881.37 | -163748.09 | -163748.09 | 0 | 0 | 0 | 0 | 0 | 0 | 0 | 0 | 0 | 0 | 0 | 0 | 0 | 0 | 0 | 0 | 0 | 0 | 0 | 0 | 0 | 0 | 0 | 0 | 0 | 0 | 950881.37 | [11 empty] | 18 |  |  | 1 | 11
ARSAGOVARIE | ARSAGO SEPRIO - VIE VARIE | FOG2.1 | M4b | SI | 0 | Arsago Seprio | New | x | Non ERC | Servizio idrico integrato | 11 | Condotte fognarie | 0 | 0 | gestore | 0 | 0 | 0 | 0 | 0 | 29302.89 | 0 | 84975.76 | 0 | 0 | 3710.13 | 0 | 3710.13 | 0 | 0 | 0 | 0 | 0 | 0 | 0 | 0 | 0 | 0 | 0 | 0 | 0 | 0 | 0 | 0 | 0 | 0 | 0 | 0 | 0 | 0 | 0 | 0 | 0 | 0 | 0 | 0 | 0 | 0 | 0 | 0 | 0 | 0 | 0 | 0 | 0 | 0 | 88685.89 | [11 empty] | 19 |  |  | 1 | 11
FG0120160007 | COCQUO REALIZZAZIONE COLLETTAMENTO FOGNARIO | FOG2.1 | M4a | SI | 160 | Sesto Calende | New | x | Non ERC | Servizio Idrico integrato | 11 | Condotte fognarie | 0 | 0 | gestore | 0 | 0 | 0 | 0 | 0 | 0 | 0 | 0 | 0 | 0 | 0 | 0 | 0 | 0 | 0 | 0 | 0 | 0 | 0 | 0 | 0 | 0 | 0 | 0 | 0 | 0 | 0 | 0 | 0 | 0 | 0 | 0 | 0 | 0 | 0 | 0 | 0 | 0 | 0 | 0 | 0 | 0 | 0 | 0 | 0 | 0 | 0 | 0 | 0 | 0 | 0 | 0 | [11 empty] | 20 |  |  | 1 | 11
FG0120160010 | SESTO CALENDE DISMISSIONE IMPIANTO DEPURAZIONE CON TRASFORMAZIONE IN IMPIANTO SOLLEVAMENTO SANT'ANNA | DEP1.2 | M6 | SI | 160 | Sesto Calende | Replacement |  | ENV | Servizio idrico integrato | 21 | Impianti di depurazione – trattamenti sino al preliminare, integrativo, primario - fosse settiche e fosse Imhoff | 0 | 0 | gestore | 0 | 0 | 0 | 0 | 0 | 0 | 0 | 0 | 0 | 0 | 0 | 0 | 0 | 0 | 0 | 0 | 0 | 0 | 0 | 0 | 0 | 0 | 0 | 0 | 0 | 0 | 0 | 0 | 0 | 0 | 0 | 0 | 0 | 0 | 0 | 0 | 0 | 0 | 0 | 0 | 0 | 0 | 0 | 0 | 0 | 0 | 0 | 0 | 0 | 0 | 0 | 0 | [11 empty] | 21 |  |  | 1 | 21
DE0220170017 | realizzazione opere a completamento depuratore di Cadrezzate | DEP2.3 | M6 | SI | 2098 | Cadrezzate | Replacement |  | ENV | Servizio Idrico integrato | 23 | Impianti di depurazione – trattamenti sino al terziario e terziario avanzato | 0 | 0 | gestore | 0 | 0 | 0 | 0 | 0 | 0 | 0 | 0 | 0 | 0 | 0 | 0 | 0 | 0 | 0 | 0 | 0 | 0 | 0 | 0 | 0 | 0 | 0 | 0 | 0 | 0 | 0 | 0 | 0 | 0 | 0 | 0 | 0 | 0 | 0 | 0 | 0 | 0 | 0 | 0 | 0 | 0 | 0 | 0 | 0 | 0 | 0 | 0 | 0 | 0 | 0 | 0 | [11 empty] | 22 |  |  | 1 | 23
DE0220180004 | REVAMPING IMPIANTO SCULATI SESTO CALENDE | DEP2.1 | M6 | SI | 12145 | Sesto Calende | Replacement | x | ENV | Servizio idrico integrato | 23 | Impianti di depurazione – trattamenti sino al terziario e terziario avanzato | 0 | 0 | gestore | 0 | 0 | 0 | 0 | 0 | 1637.72 | 1637.72 | 0 | 0 | 0 | 3087.78 | 3087.78 | 0 | 480000 | 480000 | 268332.99 | 268332.99 | 0 | 0 | 0 | 1400000 | 1400000 | 0 | 500000 | 500000 | 2600000 | 2600000 | 0 | 1300000 | 1300000 | 2350000 | 2350000 | 0 | 1300000 | 1300000 | 241917.93 | 0 | 6910000 | 1220000 | 1220000 | 0 | 0 | 0 | 0 | 0 | 0 | 0 | 0 | 0 | 0 | 0 | 6910000 | [11 empty] | 23 |  |  | 1 | 23
SEMP | ESTENSIONE RETE VERGIATE SEMPIONE | FOG2.1 | M4b | SI | 300 | Vergiate | New | x | Non ERC | Servizio Idrico integrato | 11 | Condotte fognarie | 0 | 0 | gestore | 0 | 0 | 0 | 0 | 0 | 6963.49 | 6963.49 | 0 | 0 | 0 | 3148.05 | 3148.05 | 0 | 0 | 0 | 4108.66 | 4108.66 | 0 | 0 | 0 | 200973.88 | 200973.88 | 0 | 0 | 0 | 0 | 0 | 0 | 0 | 0 | 0 | 0 | 0 | 0 | 0 | 0 | 0 | 0 | 0 | 0 | 900000 | 900000 | 0 | 0 | 0 | 1200000 | 1200000 | 0 | 0 | 0 | 1340769.41 | 3656080.69 | [11 empty] | 24 |  |  | 1 | 11
FG0120180023 | estensione rete via corgeno - Vergiate | FOG2.1 | M4b | SI | 150 | Vergiate | New | x | Non ERC | Servizio idrico integrato | 11 | Condotte fognarie | 0 | 0 | gestore | 0 | 0 | 0 | 0 | 0 | 0 | 0 | 0 | 0 | 0 | 0 | 0 | 0 | 0 | 0 | 0 | 0 | 0 | 0 | 0 | 0 | 0 | 0 | 0 | 0 | 0 | 0 | 0 | 0 | 0 | 0 | 0 | 0 | 0 | 0 | 0 | 0 | 0 | 0 | 0 | 0 | 0 | 0 | 0 | 0 | 0 | 0 | 0 | 0 | 0 | 0 | 10452.12 | [11 empty] | 25 |  |  | 1 | 11
FG02 SOTTOPAS | CONSOLIDAMENTO STRUTTURALE SOTTOPASSO ALBIZZATE | FOG2.3 | M4a | SI | 0 | Albizzate | Maintenance |  | Non ERC | Servizio Idrico integrato | 11 | Condotte fognarie | 0 | 0 | gestore | 0 | 0 | 0 | 0 | 0 | 17.36 | 17.36 | 0 | 0 | 0 | 0 | 0 | 3012.56 | 0 | 0 | 0 | 0 | 0 | 0 | 0 | 0 | 0 | 0 | 0 | 0 | 0 | 0 | 0 | 0 | 0 | 0 | 0 | 0 | 0 | 0 | 0 | 0 | 0 | 0 | 0 | 0 | 0 | 0 | 0 | 0 | 0 | 0 | 0 | 0 | 0 | 0 | 3012.56 | [11 empty] | 26 |  |  | 1 | 11
FG02TOVO | RIFACUIMENTO FOGNATURA VIA TOVO OLGIATE OLONA | FOG2.3 | M4a | SI | 0 | Olgiate Olona | Maintenance |  | Non ERC | Servizio idrico integrato | 11 | Condotte fognarie | 0 | 0 | gestore | 0 | 0 | 0 | 0 | 0 | 25288.66 | 25288.66 | 0 | 0 | 0 | 553809.09 | 553809.09 | 0 | 0 | 0 | 66223.94 | 66223.94 | 0 | 0 | 0 | 3000 | 0 | 648321.69 | 0 | 0 | 0 | 0 | 0 | 0 | 0 | 0 | 0 | 0 | 0 | 0 | 0 | 0 | 0 | 0 | 0 | 0 | 0 | 0 | 0 | 0 | 0 | 0 | 0 | 0 | 0 | 0 | 648321.69 | [11 empty] | 27 |  |  | 1 | 11
AA13PRESALAG | RIFACIMENTO PRESA LAGO LEGGIUNO | APP1.3 | M3 | SI | 0 | Leggiuno | Replacement | x | Non ERC | Servizio Idrico integrato | 3 | Opere idrauliche fisse di acquedotto | 0 | 0 | gestore | 0 | 0 | 0 | 0 | 0 | 16751.81 | 16751.81 | 0 | 0 | 0 | 3942.13 | 3942.13 | 0 | 0 | 0 | 233836.28 | 233836.28 | 0 | 0 | 0 | 438050.92 | 438050.92 | 0 | 0 | 0 | 194365.14 | 194365.14 | 0 | 0 | 0 | 150000 | 0 | 1051400 | 0 | 0 | 0 | 0 | 0 | 0 | 0 | 0 | 0 | 0 | 0 | 0 | 0 | 0 | 0 | 0 | 0 | 0 | 1051400 | [11 empty] | 28 |  |  | 1 | 3
OSMA | REALIZZAZIONE NUOVO COLLETTORE CADREZZATE-OSMATE PER DISMISSIONE OSMATE PALUDI | FOG2.1 | M4a | SI | 354 | Cadrezzate, Osmate | Maintenance |  | Non ERC | Servizio idrico integrato | 11 | Condotte fognarie | 0 | 0 | gestore | 0 | 0 | 0 | 0 | 0 | 26.17 | 26.17 | 0 | 0 | 0 | 0 | 0 | 0 | 0 | 0 | 0 | 0 | 0 | 0 | 0 | 0 | 0 | 0 | 0 | 0 | 0 | 0 | 0 | 0 | 0 | 0 | 0 | 0 | 0 | 0 | 0 | 0 | 0 | 0 | 0 | 0 | 0 | 0 | 0 | 0 | 0 | 0 | 0 | 0 | 0 | 0 | 26.17 | [11 empty] | 29 |  |  | 1 | 11
DE0220190004 | REVAMPING FITODEPURAZIONE CASTELNOVATE VIZZOLA | DEP2.1 | M6 | SI | 570 | Vizzola Ticino | Maintenance |  | ENV | Servizio Idrico integrato | 20 | Tecniche naturali di depurazione (tra cui fitodepurazione e lagunaggio) | 0 | 0 | gestore | 0 | 0 | 0 | 0 | 0 | 57414.01 | 0 | 72963.04 | 0 | 0 | 57386.88 | 57386.88 | 0 | 0 | 0 | 0 | 0 | 0 | 0 | 0 | 0 | 0 | 57386.88 | 0 | 0 | 0 | 0 | 0 | 0 | 0 | 0 | 0 | 0 | 0 | 0 | 0 | 0 | 0 | 0 | 0 | 0 | 0 | 0 | 0 | 0 | 0 | 0 | 0 | 0 | 0 | 0 | 125340.25 | [11 empty] | 30 |  |  | 1 | 20
FG0220180001 | SOSTITUZIONE RETE FOGNARIA VIA PIANA DI LUCO VARESE | FOG2.1 | M4b | SI | 400 | Varese | Replacement | x | Non ERC | Servizio idrico integrato | 11 | Condotte fognarie | 0 | 0 | gestore | 0 | 0 | 0 | 0 | 0 | 706.6 | 706.6 | 0 | 0 | 0 | 166.36 | 166.36 | 0 | 0 | 0 | 0 | 0 | 0 | 0 | 0 | 0 | 0 | 0 | 0 | 0 | 0 | 0 | 0 | 0 | 0 | 0 | 0 | 0 | 0 | 0 | 0 | 0 | 0 | 0 | 0 | 500000 | 500000 | 0 | 0 | 0 | 300000 | 300000 | 0 | 0 | 0 | 499000 | 1300580.15 | [11 empty] | 31 |  |  | 1 | 11
FG02RISAIA | REVAMPINGO CONDOTTA DI MANDATA A STAZIONE SOLLEVAMENTO RISAIA MORNAGO | FOG2.1 | M4a | SI | 0 | Mornago | New | x | Non ERC | Servizio idrico integrato | 11 | Condotte fognarie | 0 | 0 | gestore | 0 | 0 | 0 | 0 | 0 | 0 | 0 | 0 | 0 | 0 | 0 | 0 | 0 | 0 | 0 | 0 | 0 | 0 | 0 | 0 | 0 | 0 | 0 | 0 | 0 | 0 | 0 | 0 | 0 | 0 | 0 | 0 | 0 | 0 | 0 | 0 | 0 | 0 | 0 | 0 | 0 | 0 | 0 | 0 | 0 | 0 | 0 | 0 | 0 | 0 | 0 | 0 | [11 empty] | 32 |  |  | 1 | 11
FG02OLOINDUN | REVAMPING CONDOTTA FOGNARIA VARESE VIA OLONA-INDUNO | FOG2.3 | M4a | SI | 0 | Varese | New | x | Non ERC | Servizio Idrico integrato | 11 | Condotte fognarie | 0 | 0 | gestore | 0 | 0 | 0 | 0 | 0 | 0 | 0 | 0 | 0 | 0 | 0 | 0 | 0 | 0 | 0 | 0 | 0 | 0 | 0 | 0 | 0 | 0 | 0 | 0 | 0 | 0 | 0 | 0 | 0 | 0 | 0 | 0 | 0 | 0 | 0 | 0 | 0 | 0 | 0 | 0 | 0 | 0 | 0 | 0 | 0 | 0 | 0 | 0 | 0 | 0 | 0 | 0 | [11 empty] | 33 |  |  | 1 | 11
PGFBUSTO1 | LOTTO 1 - MALPENSA FIERE | FOG2.1 | M4b | SI | 0 | Busto Arsizio | Replacement | x | Non ERC | Servizio idrico integrato | 13 | Vasche di laminazione e vasche di prima pioggia | 0 | 0 | gestore | 0 | 0 | 0 | 0 | 0 | 0 | 0 | 0 | 0 | 0 | 23668.9 | 23668.9 | 0 | 0 | 0 | 96748.37 | 96748.37 | 0 | 0 | 0 | 0 | 0 | 0 | 0 | 0 | 2094895.6825 | 2094895.6825 | 0 | 0 | 0 | 4189791.365 | 4189791.365 | 0 | 0 | 0 | 2094895.6825 | 0 | 8500000 | 0 | 0 | 0 | 0 | 0 | 0 | 0 | 0 | 0 | 0 | 0 | 0 | 0 | 8500000 | [11 empty] | 34 |  |  | 1 | 13
PGFBUSTO2 | LOTTO 2 - VIALE BOCCACCIO VIA MAGENTA | FOG2.1 | M4b | SI | 0 | Busto Arsizio | Replacement | x | Non ERC | Servizio Idrico integrato | 11 | Condotte fognarie | 0 | 0 | gestore | 0 | 0 | 0 | 0 | 0 | 0 | 0 | 0 | 0 | 0 | 0 | 0 | 0 | 0 | 0 | 0 | 0 | 0 | 0 | 0 | 0 | 0 | 0 | 0 | 0 | 0 | 0 | 0 | 0 | 0 | 0 | 0 | 0 | 0 | 0 | 0 | 0 | 0 | 0 | 0 | 0 | 0 | 0 | 0 | 0 | 0 | 0 | 0 | 0 | 0 | 0 | 0 | [11 empty] | 35 |  |  | 1 | 11
PGFBUSTO3 | LOTTO 3 - VIA ROCCOLO | FOG2.1 | M4b | SI | 0 | Busto Arsizio | Replacement | x | Non ERC | Servizio idrico integrato | 13 | Vasche di laminazione e vasche di prima pioggia | 0 | 0 | gestore | 0 | 0 | 0 | 0 | 0 | 0 | 0 | 0 | 0 | 0 | 0 | 0 | 0 | 0 | 0 | 0 | 0 | 0 | 0 | 0 | 0 | 0 | 0 | 0 | 0 | 0 | 0 | 0 | 0 | 0 | 0 | 0 | 0 | 0 | 0 | 0 | 0 | 0 | 0 | 0 | 0 | 0 | 0 | 0 | 0 | 0 | 0 | 0 | 0 | 0 | 0 | 0 | [11 empty] | 36 |  |  | 1 | 13
PGFBUSTO4 | LOTTO 4 - REDIPUGLIA SCISCIANA | FOG2.1 | M4b | SI | 0 | Busto Arsizio | Replacement | x | Non ERC | Servizio Idrico integrato | 11 | Condotte fognarie | 0 | 0 | gestore | 0 | 0 | 0 | 0 | 0 | 0 | 0 | 0 | 0 | 0 | 0 | 0 | 0 | 0 | 0 | 0 | 0 | 0 | 0 | 0 | 0 | 0 | 0 | 0 | 0 | 0 | 0 | 0 | 0 | 0 | 0 | 0 | 0 | 0 | 0 | 0 | 0 | 0 | 0 | 0 | 0 | 0 | 0 | 0 | 0 | 0 | 0 | 0 | 0 | 0 | 0 | 0 | [11 empty] | 37 |  |  | 1 | 11
PGFBUSTO5 | LOTTO 5 - VIALE TRENTINO | FOG2.1 | M4b | SI | 0 | Busto Arsizio | Replacement | x | Non ERC | Servizio idrico integrato | 13 | Vasche di laminazione e vasche di prima pioggia | 0 | 0 | gestore | 0 | 0 | 0 | 0 | 0 | 0 | 0 | 0 | 0 | 0 | 0 | 0 | 0 | 0 | 0 | 0 | 0 | 0 | 0 | 0 | 0 | 0 | 0 | 0 | 0 | 0 | 0 | 0 | 0 | 0 | 0 | 0 | 0 | 0 | 0 | 0 | 0 | 0 | 0 | 0 | 0 | 0 | 0 | 0 | 0 | 0 | 0 | 0 | 0 | 0 | 0 | 0 | [11 empty] | 38 |  |  | 1 | 13
PGFBUSTO7 | LOTTO 7 - VIA FORMAZZA, CRISPI, NANNETTI | FOG2.1 | M4b | SI | 0 | Busto Arsizio | Replacement | x | Non ERC | Servizio Idrico integrato | 11 | Condotte fognarie | 0 | 0 | gestore | 0 | 0 | 0 | 0 | 0 | 0 | 0 | 0 | 0 | 0 | 0 | 0 | 0 | 0 | 0 | 0 | 0 | 0 | 0 | 0 | 0 | 0 | 0 | 0 | 0 | 0 | 0 | 0 | 0 | 0 | 0 | 0 | 0 | 0 | 0 | 0 | 0 | 0 | 0 | 0 | 0 | 0 | 0 | 0 | 0 | 0 | 0 | 0 | 0 | 0 | 0 | 0 | [11 empty] | 39 |  |  | 1 | 11
PGFBUSTO8 | LOTTO 8 - PIAZZALE PIEMONTE | FOG2.1 | M4b | SI | 0 | Busto Arsizio | Replacement | x | Non ERC | Servizio idrico integrato | 13 | Vasche di laminazione e vasche di prima pioggia | 0 | 0 | gestore | 0 | 0 | 0 | 0 | 0 | 0 | 0 | 0 | 0 | 0 | 0 | 0 | 0 | 0 | 0 | 0 | 0 | 0 | 0 | 0 | 0 | 0 | 0 | 0 | 0 | 0 | 0 | 0 | 0 | 0 | 0 | 0 | 0 | 0 | 0 | 0 | 0 | 0 | 0 | 0 | 175866.35 | 175866.35 | 0 | 0 | 0 | 150000 | 0 | 325866.35 | 0 | 0 | 0 | 325866.35 | [11 empty] | 40 |  |  | 1 | 13
PGFBUSTO9 | LOTTO 9 - VIALE DUCA D'AOSTA, CADORNA | FOG2.1 | M4b | SI | 0 | Busto Arsizio | Replacement | x | Non ERC | Servizio Idrico integrato | 11 | Condotte fognarie | 0 | 0 | gestore | 0 | 0 | 0 | 0 | 0 | 0 | 0 | 0 | 0 | 0 | 0 | 0 | 0 | 0 | 0 | 0 | 0 | 0 | 0 | 0 | 0 | 0 | 0 | 0 | 0 | 0 | 0 | 0 | 0 | 0 | 0 | 0 | 0 | 0 | 0 | 0 | 0 | 0 | 0 | 0 | 0 | 0 | 0 | 0 | 0 | 0 | 0 | 0 | 0 | 0 | 0 | 0 | [11 empty] | 41 |  |  | 1 | 11
PGFBUSTO10 | LOTTO 10 - VIA MENTANA | FOG2.1 | M4b | SI | 0 | Busto Arsizio | Replacement | x | Non ERC | Servizio idrico integrato | 11 | Condotte fognarie | 0 | 0 | gestore | 0 | 0 | 0 | 0 | 0 | 0 | 0 | 0 | 0 | 0 | 0 | 0 | 0 | 0 | 0 | 0 | 0 | 0 | 0 | 0 | 0 | 0 | 0 | 0 | 0 | 0 | 0 | 0 | 0 | 0 | 0 | 0 | 0 | 0 | 0 | 0 | 0 | 0 | 0 | 0 | 0 | 0 | 0 | 0 | 0 | 0 | 0 | 0 | 0 | 0 | 0 | 0 | [11 empty] | 42 |  |  | 1 | 11
PGFBUSTO11 | LOTTO 11 - VIA LODI, CANTON SANTO | FOG2.1 | M4b | SI | 0 | Busto Arsizio | Replacement | x | Non ERC | Servizio Idrico integrato | 11 | Condotte fognarie | 0 | 0 | gestore | 0 | 0 | 0 | 0 | 0 | 0 | 0 | 0 | 0 | 0 | 0 | 0 | 0 | 0 | 0 | 0 | 0 | 0 | 0 | 0 | 0 | 0 | 0 | 0 | 0 | 0 | 0 | 0 | 0 | 0 | 0 | 0 | 0 | 0 | 0 | 0 | 0 | 0 | 0 | 0 | 0 | 0 | 0 | 0 | 0 | 0 | 0 | 0 | 0 | 0 | 0 | 0 | [11 empty] | 43 |  |  | 1 | 11
PGFBUSTO12 | LOTTO 12 - SANT'ANNA | FOG2.1 | M4b | SI | 0 | Busto Arsizio | Replacement | x | Non ERC | Servizio idrico integrato | 13 | Vasche di laminazione e vasche di prima pioggia | 0 | 0 | gestore | 0 | 0 | 0 | 0 | 0 | 0 | 0 | 0 | 0 | 0 | 0 | 0 | 0 | 0 | 0 | 0 | 0 | 0 | 0 | 0 | 0 | 0 | 0 | 0 | 0 | 0 | 0 | 0 | 0 | 0 | 0 | 0 | 0 | 0 | 0 | 0 | 0 | 0 | 0 | 0 | 0 | 0 | 0 | 0 | 0 | 0 | 0 | 0 | 0 | 0 | 0 | 0 | [11 empty] | 44 |  |  | 1 | 13
PNA_FIBRBUSTO | SOSTITUZIONE TUBAZIONI IN FIBROCEMENTO DA PIANO NAZIONALE ACQUEDOTTI | DIS1.2 | M1 | SI | 0 | Busto Arsizio | Replacement | x | Non ERC | Servizio Idrico integrato | 2 | Condotte di acquedotto | 0 | 0 | gestore | 0 | 0 | 0 | 0 | 0 | 368678.43 | 368678.43 | 0 | 0 | 0 | 432152.07 | 432152.07 | 0 | 0 | 0 | 573424.52 | 566240.19 | 697452.19 | 0 | 0 | 5000 | 0 | 681802.83 | 0 | 0 | 0 | 0 | 0 | 0 | 0 | 0 | 0 | 0 | 0 | 0 | 0 | 0 | 0 | 0 | 0 | 0 | 0 | 0 | 0 | 0 | 0 | 0 | 0 | 0 | 0 | 0 | 1379255.02 | [11 empty] | 45 |  |  | 1 | 2
1000 | ACQUEDOTTO VIA ZUCCHI | DIS1.2 | M1 | SI | 0 | Tradate | Maintenance |  | Non ERC | Servizio Idrico integrato | 2 | Condotte di acquedotto | 0 | 0 | gestore | 0 | 0 | 0 | 0 | 0 | 505.6 | 505.6 | 0 | 0 | 0 | 100220.11 | 0 | 100725.71 | 0 | 0 | 0 | 0 | 0 | 0 | 0 | 0 | 0 | 0 | 0 | 0 | 0 | 0 | 0 | 0 | 0 | 0 | 0 | 0 | 0 | 0 | 0 | 0 | 0 | 0 | 0 | 0 | 0 | 0 | 0 | 0 | 0 | 0 | 0 | 0 | 0 | 0 | 100725.71 | [11 empty] | 46 |  |  | 1 | 2
1001 | ACQUEDOTTO CORSO BERNACCHI | DIS1.2 | M1 | SI | 0 | Tradate | Maintenance |  | Non ERC | Servizio Idrico integrato | 2 | Condotte di acquedotto | 0 | 0 | gestore | 0 | 0 | 0 | 0 | 0 | 81320.7 | 0 | 81320.7 | 0 | 0 | 9920.37 | 9920.37 | 0 | 0 | 0 | 0 | 0 | 0 | 0 | 0 | 0 | 0 | 9920.37 | 0 | 0 | 0 | 0 | 0 | 0 | 0 | 0 | 0 | 0 | 0 | 0 | 0 | 0 | 0 | 0 | 0 | 0 | 0 | 0 | 0 | 0 | 0 | 0 | 0 | 0 | 0 | 0 | 91241.07 | [11 empty] | 47 |  |  | 1 | 2
FG0120160004 | PATTO LOMBARDIA RISISTEMAZIONE AREA CERESIO | KNW1.2 | M4a | SI | 7634 | Porto Ceresio, Brusimpiano, Lavena ponte Tresa | Replacement | x | Non ERC | Servizio idrico integrato | 11 | Condotte fognarie | 0 | 0 | gestore | 0 | 0 | 0 | 0 | 0 | 911938.38 | 911938.38 | 0 | 257397.7 | 257397.7 | 142359.4 | 142359.4 | 0 | 0 | 0 | 4248.59 | 4248.59 | 0 | 0 | 0 | 20751.41 | 0 | 1742893.22 | 725783.09 | 725783.09 | 0 | 0 | 0 | 0 | 0 | 0 | 0 | 0 | 0 | 0 | 0 | 0 | 0 | 0 | 0 | 0 | 0 | 0 | 0 | 0 | 0 | 0 | 0 | 0 | 0 | 0 | 1742893.22 | [11 empty] | 48 |  |  | 1 | 11
FG0120160003 | BREBBIA REALIZZAZIONE COLLETTAMENTO FOGNARIO FRAZIONE GHIGGERIMA E CASE SPARSE + GHIGERRIMA BREBBIA EX VERBANO | FOG2.1 | M4a | SI | 300 | Brebbia | New | x | Non ERC | Servizio Idrico integrato | 11 | Condotte fognarie | 0 | 0 | gestore | 0 | 0 | 0 | 0 | 0 | 881398.31 | 881398.31 | 0 | 829624.96 | 829624.96 | 128701.63 | 128701.63 | 0 | 182411.12 | 182411.12 | 12191.64 | 12191.64 | 0 | 53098.18 | 53098.18 | 100000 | 0 | 1307201.88 | 11299.14 | 11299.14 | 0 | 0 | 0 | 0 | 0 | 0 | 0 | 0 | 0 | 0 | 0 | 0 | 0 | 0 | 0 | 0 | 0 | 0 | 0 | 0 | 0 | 0 | 0 | 0 | 0 | 0 | 1344315.92 | [11 empty] | 49 |  |  | 1 | 11
FG0220180006 | LUINO FOGNATURA ACCORDO INTEGRATIVO | FOG2.1 | M4b | SI | 2000 | Luino | New | x | Non ERC | Servizio idrico integrato | 11 | Condotte fognarie | 0 | 0 | gestore | 0 | 0 | 0 | 0 | 0 | 31913.91 | 0 | 494895.1 | 376319.76 | 376319.76 | 0 | 0 | 0 | 0 | 0 | 0 | 0 | 0 | 133396.02 | 133396.02 | 0 | 0 | 0 | 0 | 0 | 0 | 0 | 0 | 0 | 0 | 0 | 0 | 0 | 0 | 0 | 0 | 0 | 0 | 0 | 0 | 0 | 0 | 0 | 0 | 0 | 0 | 0 | 0 | 0 | 0 | 0 | 494895.1 | [11 empty] | 50 |  |  | 1 | 11
FG0120170003 | CAIRATE NUOVA COLLETTAZIONE FOGNARIA da PIANO STRALCIO | FOG2.1 | M4a | SI | 200 | Cairate | New | x | Non ERC | Servizio Idrico integrato | 11 | Condotte fognarie | 0 | 0 | gestore | 0 | 0 | 0 | 0 | 0 | 274335.69 | 274335.69 | 0 | 317022.9 | 317022.9 | 9861.17 | 0 | 688013.69 | 243881.37 | 243881.37 | 0 | 0 | 0 | 55885.14 | 55885.14 | 0 | 0 | 0 | 0 | 0 | 0 | 0 | 0 | 0 | 0 | 0 | 0 | 0 | 0 | 0 | 0 | 0 | 0 | 0 | 0 | 0 | 0 | 0 | 0 | 0 | 0 | 0 | 0 | 0 | 0 | 0 | 688013.69 | [11 empty] | 51 |  |  | 1 | 11
DE0220170001 | IMP DEP VARESE OLONA PRAVACCIO DP01213301 RISOLUZ INFRAZIONE EUROPEA | DEP1.5 | M6 | SI | 74402 | Varese | Replacement | x | ENV | Servizio idrico integrato | 23 | Impianti di depurazione – trattamenti sino al terziario e terziario avanzato | 0 | 0 | gestore | 0 | 0 | 0 | 0 | 0 | 96535.39 | 96535.39 | 0 | 153122.49 | 153122.49 | 49794.66 | 49794.66 | 0 | 49508.88 | 49508.88 | 635462.96 | 635462.96 | 0 | 0 | 0 | 5000000 | 5000000 | 0 | 666379.61 | 666379.61 | 3500000 | 3500000 | 0 | 3000000 | 3000000 | 3291728.6 | 3291728.6 | 0 | 2145864.3 | 2145864.3 | 300000 | 0 | 13113068.66 | 1645864.3 | 1645864.3 | 0 | 0 | 0 | 696451.1 | 696451.1 | 0 | 0 | 0 | 0 | 0 | 0 | 13113068.66 | [11 empty] | 52 |  |  | 1 | 23
FG2020190002 | rilievi e digitalizzazione di rete fognaria LAGO VARESE | KNW1.2 | M4a | SI | 87489 | Comuni lacustri | New |  | Non ERC | Servizio Idrico integrato | 16 | Sistemi informativi di fognatura | 0 | 0 | gestore | 0 | 0 | 0 | 0 | 0 | 231612.74 | 231612.74 | 0 | 0 | 0 | 57804.33 | 57804.33 | 0 | 383887.4664 | 383887.4664 | 25316.72 | 25316.72 | 0 | 0 | 0 | 36112.25 | 0 | 724264.6 | 13346.3687 | 13346.3687 | 0 | 0 | 0 | 67588.84 | 67588.84 | 0 | 0 | 0 | 0 | 0 | 0 | 0 | 0 | 0 | 0 | 0 | 0 | 0 | 0 | 0 | 0 | 0 | 0 | 0 | 0 | 0 | 724264.6 | [11 empty] | 53 |  |  | 1 | 16
FG0220190006 | MTZ STRAORD. RETE LUINO SS394 EX VERBANO | FOG2.3 | M4a | SI | 0 | Varese | Maintenance |  | Non ERC | Servizio idrico integrato | 11 | Condotte fognarie | 0 | 0 | gestore | 0 | 0 | 0 | 0 | 0 | 65494.5 | 49408.99 | 167104.78 | 0 | 0 | 54372.06 | 54372.06 | 0 | 0 | 0 | 0 | 0 | 0 | 0 | 0 | 0 | 0 | 103781.05 | 0 | 0 | 0 | 0 | 0 | 0 | 0 | 0 | 0 | 0 | 0 | 0 | 0 | 0 | 0 | 0 | 0 | 0 | 0 | 0 | 0 | 0 | 0 | 0 | 0 | 0 | 0 | 0 | 270885.83 | [11 empty] | 54 |  |  | 1 | 11
FG02PORTOVAL | FOGNATURA VIA MUCENO, CASTELLO E DELLE ROSE PORTO VALTRAVAGLIA | FOG2.3 | M4a | SI | 0 | Porto Valtravaglia | Maintenance |  | Non ERC | Servizio Idrico integrato | 11 | Condotte fognarie | 0 | 0 | gestore | 0 | 0 | 0 | 0 | 0 | 0 | 0 | 0 | 0 | 0 | 1744.38 | 1744.38 | 0 | 0 | 0 | 0 | 0 | 0 | 0 | 0 | 0 | 0 | 0 | 0 | 0 | 0 | 0 | 0 | 0 | 0 | 0 | 0 | 0 | 0 | 0 | 0 | 0 | 0 | 0 | 0 | 0 | 0 | 0 | 0 | 0 | 0 | 0 | 0 | 0 | 0 | 0 | 40018.61 | [11 empty] | 55 |  |  | 1 | 11
FG0120170002 | nuova collettazione fognaria LUINO (rilievi rete fognaria E progettazione esecuzione e direzione lavori) | FOG2.1 | M4a | SI | 500 | Luino | New | x | Non ERC | Servizio idrico integrato | 11 | Condotte fognarie | 0 | 0 | gestore | 0 | 0 | 0 | 0 | 0 | 149614.14 | 149614.14 | 0 | 41201.41 | 41201.41 | 3446320.88 | 3446320.88 | 0 | 2226961.22 | 2226961.22 | 2152959.96 | 2152959.96 | 0 | 163622.55 | 163622.55 | 754276.8 | 0 | 6732074.55 | 0 | 0 | 0 | 0 | 0 | 0 | 0 | 0 | 0 | 0 | 0 | 0 | 0 | 0 | 0 | 0 | 0 | 0 | 0 | 0 | 0 | 0 | 0 | 0 | 0 | 0 | 0 | 0 | 6732074.55 | [11 empty] | 56 |  |  | 1 | 11
AQST | ANALISI, VERIFICA E VALIDAZIONE PROGETTI LAGO VARESE AQST - RIMB REGIONE/ATO | KNW1.2 | M4c | SI | 0 | Vari | Replacement |  | Non ERC | Servizio Idrico integrato | 16 | Sistemi informativi di fognatura | 0 | 0 | gestore | 0 | 0 | 0 | 0 | 0 | 35154.89 | 35154.89 | 0 | 0 | 0 | 22048.37 | 22048.37 | 0 | 85436.1631 | 85436.1631 | 19900 | 19900 | 0 | 0 | 0 | 0 | 0 | 139884.45 | 15493.4814 | 15493.4814 | 0 | 0 | 0 | 22954.8055 | 22954.8055 | 0 | 0 | 0 | 0 | 0 | 0 | 0 | 0 | 0 | 0 | 0 | 0 | 0 | 0 | 0 | 0 | 0 | 0 | 0 | 0 | 0 | 139884.45 | [11 empty] | 57 |  |  | 1 | 16
FG01INTERREG | PROGETTO ACQUA CERESIO INTERREG | KNW1.2 | M4b | SI | 0 | Besano, Bisuschio, Cuasso, Viggiu, Porto Ceresio, Brusimpiano, Lavena Ponte Tresa | Replacement |  | Non ERC | Servizio idrico integrato | 16 | Sistemi informativi di fognatura | 0 | 0 | gestore | 0 | 0 | 0 | 0 | 0 | 1860.27 | 1860.27 | 0 | 10953.19 | 10953.19 | 3906.62 | 0 | 186899.51 | 0 | 0 | 0 | 0 | 0 | 0 | 0 | 0 | 0 | 0 | 14882.36 | 14882.36 | 0 | 0 | 0 | 0 | 0 | 0 | 0 | 0 | 0 | 0 | 0 | 0 | 0 | 0 | 0 | 0 | 0 | 0 | 0 | 0 | 0 | 0 | 0 | 0 | 0 | 0 | 186899.51 | [11 empty] | 58 |  |  | 1 | 16
DE0220190002 | DEPURATORE OLGIATE OLONA STUDIO PREFATTIBILITA' | DEP2.3 | M6 | SI | 91774 | Olgiate Olona | Replacement |  | ENV | Servizio Idrico integrato | 23 | Impianti di depurazione – trattamenti sino al terziario e terziario avanzato | 0 | 0 | gestore | 0 | 0 | 0 | 0 | 0 | 0 | 0 | 25046.43 | 23025.6 | 23025.6 | 0 | 0 | 0 | 0 | 0 | 0 | 0 | 0 | 0 | 0 | 0 | 0 | 0 | 0 | 0 | 0 | 0 | 0 | 0 | 0 | 0 | 0 | 0 | 0 | 0 | 0 | 0 | 0 | 0 | 0 | 0 | 0 | 0 | 0 | 0 | 0 | 0 | 0 | 0 | 0 | 0 | 25046.43 | [11 empty] | 59 |  |  | 1 | 23
AGRA | Dumenza Agra - lotto A e lotto B Collegamento Due Cossani Bassa, Runo e Stivigliano - Razionalizzazione reti collettori societari ed opere di eliminazione acque parassite | FOG2.1 | M4a | SI | 0 | Dumenza, Agra | Replacement | x | Non ERC | Servizio idrico integrato | 11 | Condotte fognarie | 0 | 0 | gestore | 0 | 0 | 0 | 0 | 0 | 435573.99 | 435573.99 | 0 | 27750 | 27750 | 371733.18 | 371733.18 | 59.04 | 206390.62 | 206390.62 | 37982.67 | 37982.67 | 0 | 0 | 0 | 0 | 0 | 882157.11 | 43359.38 | 43359.38 | 0 | 0 | 0 | 0 | 0 | 0 | 0 | 0 | 0 | 0 | 0 | 0 | 0 | 0 | 0 | 0 | 0 | 0 | 0 | 0 | 0 | 0 | 0 | 0 | 0 | 0 | 882275.19 | [11 empty] | 60 |  |  | 1 | 11
FG0220190003 | LAGO VARESE - Interventi per le risoluzioni problematiche idrauliche in corrispondenza della proprietà Crespi Alberto in comune di Galliate Lombardo | FOG2.1 | M4a | SI | 0 | Galliate Lombardo | Replacement | x | Non ERC | Servizio Idrico integrato | 13 | Vasche di laminazione e vasche di prima pioggia | 0 | 0 | gestore | 0 | 0 | 0 | 0 | 0 | 82982.26 | 82982.26 | 0 | 0 | 0 | 742971.39 | 742971.39 | 0 | 813133.6569 | 813133.6569 | 49072.27 | 49072.27 | 0 | 0 | 0 | 213447.82 | 0 | 1136528.58 | 37104.3215 | 37104.3215 | 0 | 0 | 0 | 118691.8585 | 118691.8585 | 0 | 0 | 0 | 158723.1871 | 158723.1871 | 0 | 0 | 0 | 0 | 0 | 0 | 0 | 0 | 0 | 0 | 0 | 0 | 0 | 0 | 0 | 0 | 1136528.58 | [11 empty] | 61 |  |  | 1 | 13
DE0220190001 | DEPURATORE CAIRATE STUDIO PREFATTIBILITA' | DEP2.1 | M6 | SI | 5486 | Cairate | Replacement |  | ENV | Servizio idrico integrato | 23 | Impianti di depurazione – trattamenti sino al terziario e terziario avanzato | 0 | 0 | gestore | 0 | 0 | 0 | 0 | 0 | 0 | 0 | 0 | 0 | 0 | 0 | 0 | 0 | 0 | 0 | 0 | 0 | 0 | 0 | 0 | 0 | 0 | 0 | 0 | 0 | 0 | 0 | 0 | 0 | 0 | 0 | 0 | 0 | 0 | 0 | 0 | 0 | 0 | 0 | 0 | 0 | 0 | 0 | 0 | 0 | 0 | 0 | 0 | 0 | 0 | 0 | 19441.99 | [11 empty] | 62 |  |  | 1 | 23
DE0220190003 | DEPURATORE GORNATE OLONA STUDIO DI PREFATTIBILITA' | DEP2.3 | M6 | SI | 36263.8886 | Gornate Olona | Replacement |  | ENV | Servizio Idrico integrato | 23 | Impianti di depurazione – trattamenti sino al terziario e terziario avanzato | 0 | 0 | gestore | 0 | 0 | 0 | 0 | 0 | 14932.4949 | 0 | 18194.1933 | 33053.4281 | 33053.4281 | 0 | 0 | 0 | 0 | 0 | 0 | 0 | 0 | 0 | 0 | 0 | 0 | 0 | 0 | 0 | 0 | 0 | 0 | 0 | 0 | 0 | 0 | 0 | 0 | 0 | 0 | 0 | 0 | 0 | 0 | 0 | 0 | 0 | 0 | 0 | 0 | 0 | 0 | 0 | 0 | 0 | 18194.1933 | [11 empty] | 63 |  |  | 1 | 23
DE02LUINOREV | revamping dell'impianto di depurazione "Luino Voldomino" | DEP1.5 | M6 | SI | 29290 | Luino | Replacement | x | ENV | Servizio idrico integrato | 23 | Impianti di depurazione – trattamenti sino al terziario e terziario avanzato | 0 | 0 | gestore | 0 | 0 | 0 | 0 | 0 | 945.28 | 945.28 | 0 | 0 | 0 | 5253.99 | 5253.99 | 0 | 187012.895 | 187012.895 | 430559.78 | 430559.78 | 0 | 0 | 0 | 250000 | 250000 | 0 | 430856.64 | 430856.64 | 3000000 | 3000000 | 0 | 500000 | 500000 | 4500000 | 4500000 | 0 | 500000 | 500000 | 3010456.95 | 0 | 11200000 | 441350.765 | 441350.765 | 0 | 0 | 0 | 0 | 0 | 0 | 0 | 0 | 0 | 0 | 0 | 11200000 | [11 empty] | 64 |  |  | 1 | 23
FG02MONVALLE | Ristrutturazione e recupero rete fognaria località Cantone | FOG2.1 | M4a | SI | 0 | Monvalle | Maintenance |  | Non ERC | Servizio Idrico integrato | 11 | Condotte fognarie | 0 | 0 | gestore | 0 | 0 | 0 | 0 | 0 | 307671.68 | 307671.68 | 0 | 23500 | 23500 | 244556.06 | 244556.06 | 0 | 0 | 0 | 602.09 | 602.09 | 0 | 124054.48 | 124054.48 | 0 | 0 | 555749.92 | 87445.52 | 87445.52 | 0 | 0 | 0 | 0 | 0 | 0 | 0 | 0 | 0 | 0 | 0 | 0 | 0 | 0 | 0 | 0 | 0 | 0 | 0 | 0 | 0 | 0 | 0 | 0 | 0 | 0 | 555749.92 | [11 empty] | 65 |  |  | 1 | 11
FGMONV | Interventi di adeguamento e potenziamento del sistema di fognatura e collettamento dell'agglomerato di Monvalle | FOG2.1 | M4a | SI | 0 | Monvalle | Replacement | x | Non ERC | Servizio idrico integrato | 11 | Condotte fognarie | 0 | 0 | gestore | 0 | 0 | 0 | 0 | 0 | 0 | 0 | 0 | 0 | 0 | 0 | 0 | 0 | 0 | 0 | 0 | 0 | 0 | 0 | 0 | 0 | 0 | 0 | 0 | 0 | 0 | 0 | 0 | 0 | 0 | 0 | 0 | 0 | 0 | 0 | 0 | 0 | 0 | 0 | 0 | 0 | 0 | 0 | 0 | 0 | 0 | 0 | 0 | 0 | 0 | 0 | 0 | [11 empty] | 66 |  |  | 1 | 11
DE02MONVALLE | MONVALLE - Potenziamento Impianto esistente | DEP1.5 | M6 | SI | 15996 | Monvalle | Replacement | x | ENV | Servizio Idrico integrato | 23 | Impianti di depurazione – trattamenti sino al terziario e terziario avanzato | 0 | 0 | gestore | 0 | 0 | 0 | 0 | 0 | 1424.82 | 1424.82 | 0 | 0 | 0 | 11686.71 | 11686.71 | 0 | 111940 | 111940 | 24998.93 | 24998.93 | 0 | 0 | 0 | 700000 | 700000 | 0 | 350000 | 350000 | 850597.94 | 850597.94 | 0 | 500000 | 500000 | 201291.6 | 0 | 1790000 | 0 | 0 | 0 | 0 | 0 | 157460 | 157460 | 0 | 0 | 0 | 0 | 0 | 0 | 0 | 0 | 0 | 0 | 0 | 1790000 | [11 empty] | 67 |  |  | 1 | 23
FG0220190004 | RISOLUZIONE PROBLEMATICHE IDRAULICHE LEGATE AL FOSSO ZOCCA COMUNE VEDANO OLONA - RIMBORSATO DA ATO | FOG2.2 | M4a | SI | 0 | Vedano Olona | Maintenance | x | Non ERC | Servizio idrico integrato | 11 | Condotte fognarie | 0 | 0 | gestore | 0 | 0 | 0 | 0 | 0 | 16976.87 | 16976.87 | 0 | 0 | 0 | 42816.33 | 42816.33 | 0 | 0 | 0 | -8.22 | -8.22 | 0 | 0 | 0 | 0 | 0 | 59967.82 | 0 | 0 | 0 | 0 | 0 | 0 | 0 | 0 | 0 | 0 | 0 | 0 | 0 | 0 | 0 | 0 | 0 | 0 | 0 | 0 | 0 | 0 | 0 | 0 | 0 | 0 | 0 | 0 | 59967.82 | [11 empty] | 68 |  |  | 1 | 11
FG02FOGNACH | PORTO CERESIO FOGNATURA CH (SS 344) | FOG2.3 | M4a | SI | 0 | Porto Ceresio | New | x | Non ERC | Servizio Idrico integrato | 11 | Condotte fognarie | 0 | 0 | gestore | 0 | 0 | 0 | 0 | 0 | 0 | 0 | 0 | 0 | 0 | 0 | 0 | 0 | 0 | 0 | 0 | 0 | 0 | 0 | 0 | 0 | 0 | 0 | 0 | 0 | 0 | 0 | 0 | 0 | 0 | 0 | 0 | 0 | 0 | 0 | 0 | 0 | 0 | 0 | 0 | 0 | 0 | 0 | 0 | 0 | 0 | 0 | 0 | 0 | 0 | 0 | 0 | [11 empty] | 69 |  |  | 1 | 11
FG0120180002 | AMPLIAMENTO FOGNATURA CON SOLLEVAMENTO IN PRESSIONE | FOG2.1 | M4b | SI | 300 | Origgio | Replacement | x | Non ERC | Servizio idrico integrato | 11 | Condotte fognarie | 0 | 0 | gestore | 0 | 0 | 0 | 0 | 0 | 289.69 | 289.69 | 0 | 0 | 0 | 0 | 0 | 0 | 0 | 0 | 0 | 0 | 0 | 0 | 0 | 0 | 0 | 0 | 0 | 0 | 0 | 0 | 0 | 0 | 0 | 0 | 0 | 0 | 0 | 0 | 0 | 0 | 0 | 0 | 0 | 0 | 0 | 0 | 0 | 0 | 0 | 0 | 0 | 0 | 0 | 0 | 8846.98 | [11 empty] | 70 |  |  | 1 | 11
DE02COMAFITO | LAGO VARESE - Dismissione della stazione di sollevamento SS9 e realizzazione di un impianto di fitodepurazione | DEP2.3 | M6 | SI | 0 | Comabbio | Replacement | x | ENV | Servizio Idrico integrato | 20 | Tecniche naturali di depurazione (tra cui fitodepurazione e lagunaggio) | 0 | 0 | gestore | 0 | 0 | 0 | 0 | 0 | 12957.62 | 12957.62 | 0 | 0 | 0 | 14347.25 | 14347.25 | 0 | 22731.88 | 22731.88 | 3939.1 | 3939.1 | 0 | 0 | 0 | 500000 | 500000 | 0 | 102293.45 | 102293.45 | 200000 | 200000 | 0 | 102293.45 | 102293.45 | 18756.03 | 0 | 750000 | 0 | 0 | 0 | 0 | 0 | 0 | 0 | 0 | 0 | 0 | 0 | 0 | 0 | 0 | 0 | 0 | 0 | 0 | 750000 | [11 empty] | 71 |  |  | 1 | 20
FG02LAGO1.1 | LAGO VARESE Realizzazione vasca volano 1°lotto – 1°stralcio | FOG2.1 | M4b | SI | 0 | Vari | Replacement | x | Non ERC | Servizio idrico integrato | 13 | Vasche di laminazione e vasche di prima pioggia | 0 | 0 | gestore | 0 | 0 | 0 | 0 | 0 | 0 | 0 | 0 | 0 | 0 | 0 | 0 | 0 | 0 | 0 | 0 | 0 | 0 | 0 | 0 | 0 | 0 | 0 | 0 | 0 | 0 | 0 | 0 | 0 | 0 | 0 | 0 | 0 | 0 | 0 | 0 | 0 | 0 | 0 | 0 | 0 | 0 | 0 | 0 | 0 | 0 | 0 | 0 | 0 | 0 | 0 | 0 | [11 empty] | 72 |  |  | 1 | 13
FG02LAGOSC1 | LAGO VARESE - Ristrutturazione degli scolmatori nei comuni di Varese, Casciago e Gavirate. Gruppo 1 - Casciago, Gavirate | FOG2.4 | M4b | SI | 0 | Casciago e Gavirate | Replacement |  | Non ERC | Servizio Idrico integrato | 11 | Condotte fognarie | 0 | 0 | gestore | 0 | 0 | 0 | 0 | 0 | 0 | 0 | 0 | 0 | 0 | 42563.32 | 42563.32 | 0 | 35976.7594 | 35976.7594 | 6733.23 | 6733.23 | 0 | 0 | 0 | 0 | 0 | 49296.55 | 5262.8478 | 5262.8478 | 0 | 0 | 0 | 8130.8128 | 8130.8128 | 0 | 0 | 0 | 0 | 0 | 0 | 0 | 0 | 0 | 0 | 0 | 0 | 0 | 0 | 0 | 0 | 0 | 0 | 0 | 0 | 0 | 49296.55 | [11 empty] | 73 |  |  | 1 | 11
FG02LAGOSC2 | LAGO VARESE - Ristrutturazione degli scolmatori nei comuni di Varese, Casciago e Gavirate - Gruppo 2 - Varese | FOG2.4 | M4b | SI | 0 | Varese | Replacement |  | Non ERC | Servizio idrico integrato | 12 | Sifoni e scaricatori di piena e altre opere idrauliche fisse di fognatura | 0 | 0 | gestore | 0 | 0 | 0 | 0 | 0 | 0 | 0 | 0 | 0 | 0 | 48358.77 | 48358.77 | 0 | 39671.0051 | 39671.0051 | 10377.18 | 10377.18 | 0 | 0 | 0 | 0 | 0 | 58735.95 | 8099.9066 | 8099.9066 | 0 | 0 | 0 | 11038.9083 | 11038.9083 | 0 | 0 | 0 | 0 | 0 | 0 | 0 | 0 | 0 | 0 | 0 | 0 | 0 | 0 | 0 | 0 | 0 | 0 | 0 | 0 | 0 | 58735.95 | [11 empty] | 74 |  |  | 1 | 12
FG02LAGOSC3A | LAGO VARESE - Ristrutturazione degli scolmatori nei comuni di Varese, Casciago e Gavirate - Gruppo 3a - Varese | FOG2.4 | M4b | SI | 0 | Varese | Replacement |  | Non ERC | Servizio Idrico integrato | 12 | Sifoni e scaricatori di piena e altre opere idrauliche fisse di fognatura | 0 | 0 | gestore | 0 | 0 | 0 | 0 | 0 | 0 | 0 | 0 | 0 | 0 | 38591.98 | 38591.98 | 0 | 31499.0269 | 31499.0269 | 15526.2 | 15526.2 | 0 | 0 | 0 | 0 | 0 | 54118.18 | 12108.7632 | 12108.7632 | 0 | 0 | 0 | 10584.2599 | 10584.2599 | 0 | 0 | 0 | 0 | 0 | 0 | 0 | 0 | 0 | 0 | 0 | 0 | 0 | 0 | 0 | 0 | 0 | 0 | 0 | 0 | 0 | 54118.18 | [11 empty] | 75 |  |  | 1 | 12
FG02LAGOSC3B | LAGO VARESE - Ristrutturazione degli scolmatori nei comuni di Varese, Casciago e Gavirate. Gruppo 3B - Varese | FOG2.4 | M4b | SI | 0 | Varese | Replacement |  | Non ERC | Servizio idrico integrato | 12 | Sifoni e scaricatori di piena e altre opere idrauliche fisse di fognatura | 0 | 0 | gestore | 0 | 0 | 0 | 0 | 0 | 0 | 0 | 0 | 0 | 0 | 42163.68 | 42163.68 | 0 | 34587.1455 | 34587.1455 | 13250.34 | 13250.34 | 0 | 0 | 0 | 0 | 0 | 55414.02 | 10336.8539 | 10336.8539 | 0 | 0 | 0 | 10563.8906 | 10563.8906 | 0 | 0 | 0 | 0 | 0 | 0 | 0 | 0 | 0 | 0 | 0 | 0 | 0 | 0 | 0 | 0 | 0 | 0 | 0 | 0 | 0 | 55414.02 | [11 empty] | 76 |  |  | 1 | 12
FG02CRESPI | LAGO VARESE - Interventi per le risoluzioni problematiche idrauliche in corrispondenza della proprietà Crespi Alberto in comune di Galliate Lombardo | FOG2.4 | M4b | SI | 0 | Galliate Lombardo | Replacement | x | Non ERC | Servizio Idrico integrato | 12 | Sifoni e scaricatori di piena e altre opere idrauliche fisse di fognatura | 0 | 0 | gestore | 0 | 0 | 0 | 0 | 0 | 26.17 | 26.17 | 0 | 0 | 0 | 8912.81 | 8912.81 | 0 | 7637.6965 | 7637.6965 | 330.56 | 330.56 | 0 | 0 | 0 | 0 | 0 | 9269.54 | 257.3631 | 257.3631 | 0 | 0 | 0 | 1374.4805 | 1374.4805 | 0 | 0 | 0 | 0 | 0 | 0 | 0 | 0 | 0 | 0 | 0 | 0 | 0 | 0 | 0 | 0 | 0 | 0 | 0 | 0 | 0 | 9269.54 | [11 empty] | 77 |  |  | 1 | 12
FG02LAGOCAZZ | LAGO VARESE Rifacimento stazione di sollevamento SS7 e realizzazione vasca prima pioggia | FOG2.1 | M4b | SI | 0 | Cazzago Brabbia | Replacement | x | Non ERC | Servizio idrico integrato | 13 | Vasche di laminazione e vasche di prima pioggia | 0 | 0 | gestore | 0 | 0 | 0 | 0 | 0 | 0 | 0 | 0 | 0 | 0 | 10473.41 | 10473.41 | 0 | 8157.6789 | 8157.6789 | 86192.98 | 86192.98 | 0 | 0 | 0 | 600000 | 600000 | 0 | 331616.6136 | 331616.6136 | 303333.61 | 0 | 1000000 | 451666.805 | 451666.805 | 0 | 0 | 0 | 208558.9025 | 208558.9025 | 0 | 0 | 0 | 0 | 0 | 0 | 0 | 0 | 0 | 0 | 0 | 0 | 0 | 0 | 0 | 0 | 1000000 | [11 empty] | 78 |  |  | 1 | 13
FG02LAGOCAZ1 | LAGO VARESE - Adeguamento sfioratori sovracomunali Stazione di sollevamento SS7 di Cazzago Brabbia Lotto 1 | FOG2.4 | M4b | SI | 0 | Cazzago Brabbia | Replacement |  | Non ERC | Servizio Idrico integrato | 12 | Sifoni e scaricatori di piena e altre opere idrauliche fisse di fognatura | 0 | 0 | gestore | 0 | 0 | 0 | 0 | 0 | 0 | 0 | 0 | 0 | 0 | 0 | 0 | 0 | 0 | 0 | 0 | 0 | 0 | 0 | 0 | 0 | 0 | 0 | 0 | 0 | 0 | 0 | 0 | 0 | 0 | 0 | 0 | 0 | 0 | 0 | 0 | 0 | 0 | 0 | 0 | 0 | 0 | 0 | 0 | 0 | 0 | 0 | 0 | 0 | 0 | 0 | 0 | [11 empty] | 79 |  |  | 1 | 12
FG02LAGOBIAN | LAGO VARESE - Rifacimento stazione di sollevamento SS8 e realizzazione vasca prima pioggia | FOG2.1 | M4b | SI | 0 | Biandronno | Replacement | x | Non ERC | Servizio idrico integrato | 13 | Vasche di laminazione e vasche di prima pioggia | 0 | 0 | gestore | 0 | 0 | 0 | 0 | 0 | 0 | 0 | 0 | 0 | 0 | 13306.55 | 13306.55 | 0 | 10966.5623 | 10966.5623 | 616561.65 | 616561.65 | 0 | 0 | 0 | 700000 | 700000 | 0 | 327178.2298 | 327178.2298 | 170131.8 | 0 | 1500000 | 658280.825 | 658280.825 | 0 | 0 | 0 | 483574.3829 | 483574.3829 | 0 | 0 | 0 | 0 | 0 | 0 | 0 | 0 | 0 | 0 | 0 | 0 | 0 | 0 | 0 | 0 | 1500000 | [11 empty] | 80 |  |  | 1 | 13
FG02LAGOBIA1 | LAGO VARESE - Adeguamento sfioratori sovracomunali stazione di sollevamento SS8 di Biandronno Lotto 1 | FOG2.4 | M4b | SI | 0 | Biandronno | Replacement |  | Non ERC | Servizio Idrico integrato | 12 | Sifoni e scaricatori di piena e altre opere idrauliche fisse di fognatura | 0 | 0 | gestore | 0 | 0 | 0 | 0 | 0 | 0 | 0 | 0 | 0 | 0 | 0 | 0 | 0 | 0 | 0 | 0 | 0 | 0 | 0 | 0 | 0 | 0 | 0 | 0 | 0 | 0 | 0 | 0 | 0 | 0 | 0 | 0 | 0 | 0 | 0 | 0 | 0 | 0 | 0 | 0 | 0 | 0 | 0 | 0 | 0 | 0 | 0 | 0 | 0 | 0 | 0 | 0 | [11 empty] | 81 |  |  | 1 | 12
DE02BYPASSGA | LAGO VARESE - Impianto di depurazione di Gavirate: realizzazione by-pass generale | DEP2.3 | M6 | SI | 5486 | Gavirate | Replacement |  | ENV | Servizio Idrico integrato | 23 | Impianti di depurazione – trattamenti sino al terziario e terziario avanzato | 0 | 0 | gestore | 0 | 0 | 0 | 0 | 0 | 0 | 0 | 0 | 0 | 0 | 0 | 0 | 0 | 0 | 0 | 0 | 0 | 0 | 0 | 0 | 0 | 0 | 0 | 0 | 0 | 0 | 0 | 0 | 0 | 0 | 0 | 0 | 0 | 0 | 0 | 0 | 0 | 0 | 0 | 0 | 0 | 0 | 0 | 0 | 0 | 0 | 0 | 0 | 0 | 0 | 0 | 0 | [11 empty] | 82 |  |  | 1 | 23
FG02LAGOBOBB | LAGO VARESE - Rifacimento Vasca di prima pioggia Bobbiate | FOG2.1 | M4b | SI | 0 | Varese | Replacement | x | Non ERC | Servizio idrico integrato | 13 | Vasche di laminazione e vasche di prima pioggia | 0 | 0 | gestore | 0 | 0 | 0 | 0 | 0 | 0 | 0 | 0 | 0 | 0 | 0 | 0 | 0 | 0 | 0 | 1463.48 | 1463.48 | 0 | 0 | 0 | 200000 | 200000 | 0 | 100815.3542 | 100815.3542 | 98536.52 | 0 | 300000 | 100000 | 100000 | 0 | 0 | 0 | 99184.6458 | 99184.6458 | 0 | 0 | 0 | 0 | 0 | 0 | 0 | 0 | 0 | 0 | 0 | 0 | 0 | 0 | 0 | 0 | 300000 | [11 empty] | 83 |  |  | 1 | 13
FG02LAGOCASB | LAGO VARESE - Rifacimento Vasca di prima pioggia Casbeno | FOG2.1 | M4b | SI | 0 | Varese | Replacement |  | Non ERC | Servizio Idrico integrato | 13 | Vasche di laminazione e vasche di prima pioggia | 0 | 0 | gestore | 0 | 0 | 0 | 0 | 0 | 0 | 0 | 0 | 0 | 0 | 0 | 0 | 0 | 0 | 0 | 0 | 0 | 0 | 0 | 0 | 20000 | 20000 | 0 | 0 | 0 | 700000 | 700000 | 0 | 370000 | 370000 | 280000 | 0 | 1000000 | 490000 | 490000 | 0 | 0 | 0 | 140000 | 140000 | 0 | 0 | 0 | 0 | 0 | 0 | 0 | 0 | 0 | 0 | 0 | 1000000 | [11 empty] | 84 |  |  | 1 | 13
FG02LAGOMASN | LAGO VARESE - Rifacimento Vasca di prima pioggia Masnago | FOG2.1 | M4b | SI | 0 | Varese | Replacement |  | Non ERC | Servizio idrico integrato | 13 | Vasche di laminazione e vasche di prima pioggia | 0 | 0 | gestore | 0 | 0 | 0 | 0 | 0 | 0 | 0 | 0 | 0 | 0 | 0 | 0 | 0 | 0 | 0 | 0 | 0 | 0 | 0 | 0 | 0 | 0 | 0 | 0 | 0 | 0 | 0 | 0 | 0 | 0 | 0 | 0 | 0 | 0 | 0 | 0 | 0 | 0 | 0 | 0 | 0 | 0 | 0 | 0 | 0 | 0 | 0 | 0 | 0 | 0 | 0 | 0 | [11 empty] | 85 |  |  | 1 | 13
DE20VALTRAVA | STUDIO FATTIBILITA' ADEGUAMENTO DEPURATORE VALTRAVAGLIA CAVE DI TRIGO | DEP1.5 | M6 | SI | 3899 | Porto Valtravaglia | Replacement |  | ENV | Servizio Idrico integrato | 23 | Impianti di depurazione – trattamenti sino al terziario e terziario avanzato | 0 | 0 | gestore | 0 | 0 | 0 | 0 | 0 | 13355.78 | 0 | 33774.19 | 20418.41 | 20418.41 | 37742.34 | 37742.34 | 0 | 0 | 0 | -97.08 | -97.08 | 0 | 0 | 0 | 0 | 0 | 0 | 0 | 0 | 0 | 0 | 0 | 0 | 0 | 0 | 0 | 0 | 0 | 0 | 0 | 0 | 37645.26 | 0 | 0 | 0 | 0 | 0 | 0 | 0 | 0 | 0 | 0 | 0 | 0 | 0 | 71419.45 | [11 empty] | 86 |  |  | 1 | 23
1113 | Revamping impianto di Laveno Mombello | DEP2.1 | M6 | SI | 17035 | Laveno Mombello | Replacement |  | ENV | Servizio Idrico integrato | 23 | Impianti di depurazione – trattamenti sino al terziario e terziario avanzato | 0 | 0 | gestore | 0 | 0 | 0 | 0 | 0 | 0 | 0 | 0 | 0 | 0 | 0 | 0 | 47216 | 0 | 0 | 0 | 0 | 0 | 0 | 0 | 0 | 0 | 0 | 0 | 0 | 0 | 0 | 0 | 0 | 0 | 0 | 0 | 0 | 0 | 0 | 0 | 0 | 0 | 0 | 0 | 0 | 0 | 0 | 0 | 0 | 0 | 0 | 0 | 0 | 0 | 0 | 0 | [11 empty] | 87 |  |  | 1 | 23
1026 | FOGNATURA ZONA VERGOBBIO risoluzione delle problematiche idrauliche relative alla rete fognaria in località Vergobbio | FOG2.1 | M4b | SI | 0 | Cuveglio | Replacement |  | Non ERC | Servizio idrico integrato | 11 | Condotte fognarie | 0 | 0 | gestore | 0 | 0 | 0 | 0 | 0 | 21132.41 | 21132.41 | 0 | 0 | 0 | 163094.16 | 163094.16 | 0 | 0 | 0 | 183279.09 | 183279.09 | 0 | 0 | 0 | 17106.64 | 0 | 384612.3 | 0 | 0 | 0 | 0 | 0 | 0 | 0 | 0 | 0 | 0 | 0 | 0 | 0 | 0 | 0 | 0 | 0 | 0 | 0 | 0 | 0 | 0 | 0 | 0 | 0 | 0 | 0 | 0 | 384612.3 | [11 empty] | 88 |  |  | 1 | 11
1027 | FOGNATURA CORSO BERNACCHI | FOG2.1 | M4b | SI | 0 | Tradate | Replacement |  | Non ERC | Servizio Idrico integrato | 11 | Condotte fognarie | 0 | 0 | gestore | 0 | 0 | 0 | 0 | 0 | 227408.76 | 0 | 227408.76 | 0 | 0 | 0 | 0 | 0 | 0 | 0 | 0 | 0 | 0 | 0 | 0 | 0 | 0 | 0 | 0 | 0 | 0 | 0 | 0 | 0 | 0 | 0 | 0 | 0 | 0 | 0 | 0 | 0 | 0 | 0 | 0 | 0 | 0 | 0 | 0 | 0 | 0 | 0 | 0 | 0 | 0 | 0 | 227408.76 | [11 empty] | 89 |  |  | 1 | 11
1028 | FOGNATURA VIA ZUCCHI | FOG2.1 | M4b | SI | 0 | Tradate | Maintenance |  | Non ERC | Servizio idrico integrato | 11 | Condotte fognarie | 0 | 0 | gestore | 0 | 0 | 0 | 0 | 0 | 901.98 | 901.98 | 0 | 0 | 0 | 199354.65 | 0 | 200256.63 | 0 | 0 | 0 | 0 | 0 | 0 | 0 | 0 | 0 | 0 | 0 | 0 | 0 | 0 | 0 | 0 | 0 | 0 | 0 | 0 | 0 | 0 | 0 | 0 | 0 | 0 | 0 | 0 | 0 | 0 | 0 | 0 | 0 | 0 | 0 | 0 | 0 | 0 | 200256.63 | [11 empty] | 90 |  |  | 1 | 11
1029 | Rinnovo impianto esistente DP01208001_Gornate Olona | DEP1.5 | M6 | SI | 36263.8886 | Gornate Olona | Replacement | x | ENV | Servizio Idrico integrato | 23 | Impianti di depurazione – trattamenti sino al terziario e terziario avanzato | 0 | 0 | gestore | 0 | 0 | 0 | 0 | 0 | 0 | 0 | 0 | 0 | 0 | 52203.1193 | 52203.1193 | 0 | 0 | 0 | 0 | 0 | 0 | 0 | 0 | 0 | 0 | 0 | 0 | 0 | 0 | 0 | 0 | 0 | 0 | 0 | 0 | 0 | 0 | 0 | 0 | 0 | 0 | 0 | 0 | 0 | 0 | 54742.2234 | 0 | 0 | 0 | 0 | 0 | 0 | 0 | 0 | 54742.2234 | [11 empty] | 91 |  |  | 1 | 23
1261 | sistemazione sistemi di sollevamento alzaia Sesto Calende | FOG2.1 | M4a | SI | 0 | Sesto Calende | Replacement | x | Non ERC | Servizio idrico integrato | 11 | Condotte fognarie | 0 | 0 | gestore | 0 | 0 | 0 | 0 | 0 | 2278.02 | 2278.02 | 0 | 0 | 0 | 6931.62 | 6931.62 | 0 | 0 | 0 | 526.58 | 526.58 | 0 | 0 | 0 | 0 | 0 | 0 | 0 | 0 | 0 | 0 | 0 | 0 | 0 | 0 | 0 | 0 | 0 | 0 | 0 | 0 | 0 | 0 | 0 | 490263.78 | 0 | 500000 | 0 | 0 | 0 | 0 | 0 | 0 | 0 | 0 | 500000 | [11 empty] | 92 |  |  | 1 | 11
1036 | Rinnovi impianti esistenti con studio collettamento alternativo | DEP2.2 | M6 | SI | 1907 | Clivio | Replacement |  | ENV | Servizio Idrico integrato | 23 | Impianti di depurazione – trattamenti sino al terziario e terziario avanzato | 0 | 0 | gestore | 0 | 0 | 0 | 0 | 0 | 0 | 0 | 0 | 0 | 0 | 0 | 0 | 0 | 0 | 0 | 6955.11 | 6955.11 | 0 | 0 | 0 | 0 | 0 | 0 | 0 | 0 | 0 | 0 | 0 | 0 | 0 | 0 | 0 | 0 | 0 | 0 | 0 | 0 | 0 | 0 | 0 | 100000 | 100000 | 0 | 0 | 0 | 50000 | 50000 | 0 | 0 | 0 | 13044.89 | 170000 | [11 empty] | 93 |  |  | 1 | 23
1057 | Rinnovo sfioratore in testa all'impianto di depurazione di DP01205801_Cuasso al Monte | DEP2.1 | M6 | SI | 15430 | Cuasso al Monte | Replacement | x | ENV | Servizio idrico integrato | 23 | Impianti di depurazione – trattamenti sino al terziario e terziario avanzato | 0 | 0 | gestore | 0 | 0 | 0 | 0 | 0 | 0 | 0 | 0 | 0 | 0 | 0 | 0 | 0 | 0 | 0 | 0 | 0 | 0 | 0 | 0 | 0 | 0 | 0 | 0 | 0 | 0 | 0 | 0 | 0 | 0 | 0 | 0 | 0 | 0 | 0 | 0 | 0 | 0 | 0 | 0 | 200000 | 200000 | 0 | 0 | 0 | 282000 | 282000 | 0 | 0 | 0 | 130000 | 612000 | [11 empty] | 94 |  |  | 1 | 23
1076 | Telecontrollo fognatura | KNW1.2 | M4c | SI | 0 | Cazzago Brabbia | New |  | RES | Servizio Idrico integrato | 18 | Telecontrollo e teletrasmissione di fognatura | 0 | 0 | gestore | 0 | 0 | 0 | 0 | 0 | 0 | 0 | 0 | 0 | 0 | 0 | 0 | 0 | 0 | 0 | 0 | 0 | 0 | 0 | 0 | 0 | 0 | 0 | 0 | 0 | 0 | 0 | 0 | 0 | 0 | 0 | 0 | 0 | 0 | 0 | 0 | 0 | 0 | 0 | 0 | 0 | 0 | 0 | 0 | 0 | 0 | 0 | 0 | 0 | 0 | 0 | 0 | [11 empty] | 95 |  |  | 1 | 18
AA02SORG1CDF | SORGENTE 1 NORD CAMPO DEI FIORI | APP1.3 | M3 | SI | 0 | Besozzo/Campo dei fiori | Maintenance |  | Non ERC | Servizio idrico integrato | 3 | Opere idrauliche fisse di acquedotto | 0 | 0 | gestore | 0 | 0 | 0 | 0 | 0 | 2300.75 | 2300.75 | 0 | 0 | 0 | 141.38 | 0 | 54304.18 | 0 | 0 | 0 | 0 | 0 | 0 | 0 | 0 | 0 | 0 | 0 | 0 | 0 | 0 | 0 | 0 | 0 | 0 | 0 | 0 | 0 | 0 | 0 | 0 | 0 | 0 | 0 | 0 | 0 | 0 | 0 | 0 | 0 | 0 | 0 | 0 | 0 | 0 | 54304.18 | [11 empty] | 96 |  |  | 1 | 3
DE02BOLLETTA | Rifacimento delle griglie in ingresso al depuratore Bolletta di Cuasso al Monte | DEP2.1 | M6 | SI | 15430 | Cuasso al Monte | Maintenance |  | ENV | Servizio Idrico integrato | 23 | Impianti di depurazione – trattamenti sino al terziario e terziario avanzato | 0 | 0 | gestore | 0 | 0 | 0 | 0 | 0 | 0 | 0 | 0 | 0 | 0 | 0 | 0 | 0 | 0 | 0 | 0 | 0 | 0 | 0 | 0 | 0 | 0 | 0 | 0 | 0 | 0 | 0 | 0 | 0 | 0 | 0 | 0 | 0 | 0 | 0 | 0 | 0 | 0 | 0 | 0 | 0 | 0 | 0 | 0 | 0 | 0 | 0 | 0 | 0 | 0 | 0 | 52360 | [11 empty] | 97 |  |  | 1 | 23
DE02ARCISATE | Rifacimento delle griglie in ingresso al depuratore ARCISATE | DEP2.1 | M6 | SI | 15623 | Arcisate | Maintenance |  | ENV | Servizio idrico integrato | 23 | Impianti di depurazione – trattamenti sino al terziario e terziario avanzato | 0 | 0 | gestore | 0 | 0 | 0 | 0 | 0 | 0 | 0 | 0 | 0 | 0 | 0 | 0 | 0 | 0 | 0 | 0 | 0 | 0 | 0 | 0 | 0 | 0 | 0 | 0 | 0 | 0 | 0 | 0 | 0 | 0 | 0 | 0 | 0 | 0 | 0 | 0 | 0 | 0 | 0 | 0 | 0 | 0 | 0 | 0 | 0 | 0 | 0 | 0 | 0 | 0 | 0 | 20640 | [11 empty] | 98 |  |  | 1 | 23
FG02CASTCABI | AMPLIAMENTO RETE CASTELLO CABIAGLIO DA ACCORDI 2020 Ampliamento rete fognaria lungo la via San Rocco | FOG2.1 | M4b | SI | 0 | Castel Cabiaglio | Replacement |  | Non ERC | Servizio Idrico integrato | 11 | Condotte fognarie | 0 | 0 | gestore | 0 | 0 | 0 | 0 | 0 | 126057.19 | 126057.19 | 0 | 0 | 0 | 52951.44 | 0 | 189746.13 | 0 | 0 | 0 | 0 | 0 | 0 | 0 | 0 | 0 | 0 | 0 | 0 | 0 | 0 | 0 | 0 | 0 | 0 | 0 | 0 | 0 | 0 | 0 | 0 | 0 | 0 | 0 | 0 | 0 | 0 | 0 | 0 | 0 | 0 | 0 | 0 | 0 | 0 | 189746.13 | [11 empty] | 99 |  |  | 1 | 11
FG01AGRA | COLLETTAMENTO FOGNARIO VIALE EUROPA - AGRA | FOG2.1 | M4a | SI | 0 | Agra | New | x | Non ERC | Servizio idrico integrato | 11 | Condotte fognarie | 0 | 0 | gestore | 0 | 0 | 0 | 0 | 0 | 158828.49 | 158828.49 | 0 | 0 | 0 | 66785.2 | 66785.2 | 0 | 0 | 0 | 1507.3 | 1507.3 | 0 | 0 | 0 | 0 | 0 | 231672.9 | 0 | 0 | 0 | 0 | 0 | 0 | 0 | 0 | 0 | 0 | 0 | 0 | 0 | 0 | 0 | 0 | 0 | 0 | 0 | 0 | 0 | 0 | 0 | 0 | 0 | 0 | 0 | 0 | 231672.9 | [11 empty] | 100 |  |  | 1 | 11
1083 | NUOVO IMPIANTO UV | POT1.2 | M3 | SI | 0 | PORTO CERESIO | New |  | RES | Servizio Idrico integrato | 6 | Impianti di potabilizzazione | 0 | 0 | gestore | 0 | 0 | 0 | 0 | 0 | 0 | 0 | 0 | 0 | 0 | 0 | 0 | 0 | 0 | 0 | 0 | 0 | 0 | 0 | 0 | 0 | 0 | 0 | 0 | 0 | 0 | 0 | 0 | 0 | 0 | 0 | 0 | 0 | 0 | 0 | 0 | 0 | 0 | 0 | 0 | 0 | 0 | 0 | 0 | 0 | 0 | 0 | 0 | 0 | 0 | 0 | 0 | [11 empty] | 101 |  |  | 1 | 6
1065 | Interventi su acquedotto | DIS1.2 | M1 | SI | 0 | Mesenzana | New |  | Non ERC | Servizio idrico integrato | 2 | Condotte di acquedotto | 0 | 0 | gestore | 0 | 0 | 0 | 0 | 0 | 0 | 0 | 0 | 0 | 0 | 0 | 0 | 0 | 0 | 0 | 0 | 0 | 0 | 0 | 0 | 0 | 0 | 0 | 0 | 0 | 0 | 0 | 0 | 0 | 0 | 0 | 0 | 0 | 0 | 0 | 0 | 0 | 0 | 0 | 0 | 0 | 0 | 0 | 0 | 0 | 0 | 0 | 0 | 0 | 0 | 0 | 0 | [11 empty] | 102 |  |  | 1 | 2
1066 | manutenzione straordinaria pozzo | APP1.2 | M3 | SI | 0 | Cremenaga | Maintenance |  | Non ERC | Servizio Idrico integrato | 5 | Impianti di sollevamento e pompaggio di acquedotto | 0 | 0 | gestore | 0 | 0 | 0 | 0 | 0 | 0 | 0 | 0 | 0 | 0 | 0 | 0 | 0 | 0 | 0 | 0 | 0 | 0 | 0 | 0 | 0 | 0 | 0 | 0 | 0 | 0 | 0 | 0 | 0 | 0 | 0 | 0 | 0 | 0 | 0 | 0 | 0 | 0 | 0 | 0 | 0 | 0 | 0 | 0 | 0 | 0 | 0 | 0 | 0 | 0 | 0 | 0 | [11 empty] | 103 |  |  | 1 | 5
1067 | Rilievi rete fognaria comunale per gestione rischio idraulico | KNW1.2 | M4a | SI | 0 | Cislago | New |  | Non ERC | Servizio idrico integrato | 16 | Sistemi informativi di fognatura | 0 | 0 | gestore | 0 | 0 | 0 | 0 | 0 | 0 | 0 | 0 | 0 | 0 | 0 | 0 | 0 | 0 | 0 | 0 | 0 | 0 | 0 | 0 | 0 | 0 | 0 | 0 | 0 | 0 | 0 | 0 | 0 | 0 | 0 | 0 | 0 | 0 | 0 | 0 | 0 | 0 | 0 | 0 | 0 | 0 | 0 | 0 | 0 | 0 | 0 | 0 | 0 | 0 | 0 | 0 | [11 empty] | 104 |  |  | 1 | 16
1068 | Interventi di sostituzione della rete idrica in Via Del Sole | DIS1.2 | M1 | SI | 0 | Porto Ceresio | Maintenance |  | Non ERC | Servizio Idrico integrato | 2 | Condotte di acquedotto | 0 | 0 | gestore | 0 | 0 | 0 | 0 | 0 | 52495.39 | 0 | 52495.39 | 0 | 0 | 0 | 0 | 0 | 0 | 0 | 0 | 0 | 0 | 0 | 0 | 0 | 0 | 0 | 0 | 0 | 0 | 0 | 0 | 0 | 0 | 0 | 0 | 0 | 0 | 0 | 0 | 0 | 0 | 0 | 0 | 0 | 0 | 0 | 0 | 0 | 0 | 0 | 0 | 0 | 0 | 0 | 52495.39 | [11 empty] | 105 |  |  | 1 | 2
1069 | Telecontrollo acquedotto | DIS1.2 | M1 | SI | 0 | Cuveglio | New |  | RES | Servizio idrico integrato | 10 | Telecontrollo e teletrasmissione di acquedotto | 0 | 0 | gestore | 0 | 0 | 0 | 0 | 0 | 0 | 0 | 0 | 0 | 0 | 0 | 0 | 0 | 0 | 0 | 0 | 0 | 0 | 0 | 0 | 0 | 0 | 0 | 0 | 0 | 0 | 0 | 0 | 0 | 0 | 0 | 0 | 0 | 0 | 0 | 0 | 0 | 0 | 0 | 0 | 0 | 0 | 0 | 0 | 0 | 0 | 0 | 0 | 0 | 0 | 0 | 0 | [11 empty] | 106 |  |  | 1 | 10
1071 | Rifacimento collettore fognario - relazione tecnica e quadro economico | FOG2.3 | M4a | SI | 0 | Azzate | Maintenance |  | Non ERC | Servizio Idrico integrato | 11 | Condotte fognarie | 0 | 0 | gestore | 0 | 0 | 0 | 0 | 0 | 0 | 0 | 0 | 0 | 0 | 116628.77 | 116628.77 | 0 | 0 | 0 | 0 | 0 | 116628.77 | 0 | 0 | 0 | 0 | 0 | 0 | 0 | 0 | 0 | 0 | 0 | 0 | 0 | 0 | 0 | 0 | 0 | 0 | 0 | 0 | 0 | 0 | 0 | 0 | 0 | 0 | 0 | 0 | 0 | 0 | 0 | 0 | 0 | 116628.77 | [11 empty] | 107 |  |  | 1 | 11
1072 | rifacimento tubazione acquedotto per frazione BOAREZZO | DIS1.2 | M1 | SI | 0 | Valganna "Boarezzo" | Maintenance |  | Non ERC | Servizio idrico integrato | 2 | Condotte di acquedotto | 0 | 0 | gestore | 0 | 0 | 0 | 0 | 0 | 0 | 0 | 0 | 0 | 0 | 0 | 0 | 0 | 0 | 0 | 0 | 0 | 0 | 0 | 0 | 0 | 0 | 0 | 0 | 0 | 0 | 0 | 0 | 0 | 0 | 0 | 0 | 0 | 0 | 0 | 0 | 0 | 0 | 0 | 0 | 0 | 0 | 0 | 0 | 0 | 0 | 0 | 0 | 0 | 0 | 0 | 0 | [11 empty] | 108 |  |  | 1 | 2
1073 | Manutenzione straordinaria pozzo Mondizza | APP1.2 | M3 | SI | 0 | Grantola | Maintenance |  | Non ERC | Servizio Idrico integrato | 5 | Impianti di sollevamento e pompaggio di acquedotto | 0 | 0 | gestore | 0 | 0 | 0 | 0 | 0 | 0 | 0 | 0 | 0 | 0 | 0 | 0 | 0 | 0 | 0 | 0 | 0 | 0 | 0 | 0 | 0 | 0 | 0 | 0 | 0 | 0 | 0 | 0 | 0 | 0 | 0 | 0 | 0 | 0 | 0 | 0 | 0 | 0 | 0 | 0 | 0 | 0 | 0 | 0 | 0 | 0 | 0 | 0 | 0 | 0 | 0 | 0 | [11 empty] | 109 |  |  | 1 | 5
1074 | Telecontrollo acquedotto | DIS1.2 | M1 | SI | 0 | Cuvio | New |  | RES | Servizio idrico integrato | 10 | Telecontrollo e teletrasmissione di acquedotto | 0 | 0 | gestore | 0 | 0 | 0 | 0 | 0 | 0 | 0 | 0 | 0 | 0 | 0 | 0 | 0 | 0 | 0 | 0 | 0 | 0 | 0 | 0 | 0 | 0 | 0 | 0 | 0 | 0 | 0 | 0 | 0 | 0 | 0 | 0 | 0 | 0 | 0 | 0 | 0 | 0 | 0 | 0 | 0 | 0 | 0 | 0 | 0 | 0 | 0 | 0 | 0 | 0 | 0 | 0 | [11 empty] | 110 |  |  | 1 | 10
1075 | RAZIONALIZZAZIONE RETI COLLETTORI e OPERE DI ELIMINAZIONE ACQUE PARASSITE | FOG2.2 | M4a | SI | 0 | Orino e Azzio | Maintenance |  | Non ERC | Servizio Idrico integrato | 11 | Condotte fognarie | 0 | 0 | gestore | 0 | 0 | 0 | 0 | 0 | 12967.07 | 12967.07 | 0 | 0 | 0 | 12240.63 | 12240.63 | 0 | 28000 | 28000 | 1053.1 | 1053.1 | 0 | 0 | 0 | 200000 | 200000 | 0 | 0 | 0 | 300000 | 300000 | 0 | 50000 | 50000 | 200000 | 200000 | 0 | 100000 | 100000 | 180239.2 | 0 | 906500 | 102000 | 102000 | 0 | 0 | 0 | 0 | 0 | 0 | 0 | 0 | 0 | 0 | 0 | 906500 | [11 empty] | 111 |  |  | 1 | 11
1077 | Interventi su acquedotto | DIS1.2 | M1 | SI | 0 | Cassano Valcuvia | Replacement | x | Non ERC | Servizio idrico integrato | 2 | Condotte di acquedotto | 0 | 0 | gestore | 0 | 0 | 0 | 0 | 0 | 0 | 0 | 0 | 0 | 0 | 0 | 0 | 0 | 0 | 0 | 3409.71 | 3409.71 | 0 | 0 | 0 | 96590.29 | 0 | 100000 | 0 | 0 | 0 | 0 | 0 | 0 | 0 | 0 | 0 | 0 | 0 | 0 | 0 | 0 | 0 | 0 | 0 | 500000 | 0 | 500000 | 0 | 0 | 500000 | 0 | 500000 | 0 | 0 | 0 | 1100000 | [11 empty] | 112 |  |  | 1 | 2
1078 | Fognatura Località Marianna | FOG2.1 | M4b | SI | 0 | Casalzuigno | New | x | Non ERC | Servizio Idrico integrato | 11 | Condotte fognarie | 0 | 0 | gestore | 0 | 0 | 0 | 0 | 0 | 0 | 0 | 0 | 0 | 0 | 0 | 0 | 0 | 0 | 0 | 0 | 0 | 0 | 0 | 0 | 0 | 0 | 0 | 0 | 0 | 0 | 0 | 0 | 0 | 0 | 0 | 0 | 0 | 0 | 0 | 0 | 0 | 0 | 0 | 0 | 143460 | 0 | 143460 | 0 | 0 | 0 | 0 | 0 | 0 | 0 | 0 | 143460 | [11 empty] | 113 |  |  | 1 | 11
1081 | Telecontrollo acquedotto | DIS1.2 | M1 | SI | 0 | Castel Cabiaglio | New |  | RES | Servizio idrico integrato | 10 | Telecontrollo e teletrasmissione di acquedotto | 0 | 0 | gestore | 0 | 0 | 0 | 0 | 0 | 0 | 0 | 0 | 0 | 0 | 0 | 0 | 0 | 0 | 0 | 0 | 0 | 0 | 0 | 0 | 0 | 0 | 0 | 0 | 0 | 0 | 0 | 0 | 0 | 0 | 0 | 0 | 0 | 0 | 0 | 0 | 0 | 0 | 0 | 0 | 0 | 0 | 0 | 0 | 0 | 0 | 0 | 0 | 0 | 0 | 0 | 0 | [11 empty] | 114 |  |  | 1 | 10
1082 | Telecontrollo acquedotto | DIS1.2 | M3 | SI | 0 | Casalzuigno | New |  | RES | Servizio Idrico integrato | 10 | Telecontrollo e teletrasmissione di acquedotto | 0 | 0 | gestore | 0 | 0 | 0 | 0 | 0 | 0 | 0 | 0 | 0 | 0 | 0 | 0 | 0 | 0 | 0 | 0 | 0 | 0 | 0 | 0 | 0 | 0 | 0 | 0 | 0 | 0 | 0 | 0 | 0 | 0 | 0 | 0 | 0 | 0 | 0 | 0 | 0 | 0 | 0 | 0 | 0 | 0 | 0 | 0 | 0 | 0 | 0 | 0 | 0 | 0 | 0 | 0 | [11 empty] | 115 |  |  | 1 | 10
1084 | via valcuvia rete fognaria | FOG2.1 | M4b | SI | 0 | Brenta | New |  | Non ERC | Servizio idrico integrato | 11 | Condotte fognarie | 0 | 0 | gestore | 0 | 0 | 0 | 0 | 0 | 0 | 0 | 0 | 0 | 0 | 0 | 0 | 0 | 0 | 0 | 0 | 0 | 0 | 0 | 0 | 0 | 0 | 0 | 0 | 0 | 0 | 0 | 0 | 0 | 0 | 0 | 0 | 0 | 0 | 0 | 0 | 0 | 0 | 0 | 0 | 0 | 0 | 0 | 0 | 0 | 0 | 0 | 0 | 0 | 0 | 0 | 0 | [11 empty] | 116 |  |  | 1 | 11
1280 | intervento urgente fognatura via Trento | FOG2.1 | M4a | SI | 0 | Buguggiate | New |  | Non ERC | Servizio Idrico integrato | 11 | Condotte fognarie | 0 | 0 | gestore | 0 | 0 | 0 | 0 | 0 | 0 | 0 | 0 | 0 | 0 | 0 | 0 | 0 | 0 | 0 | 0 | 0 | 0 | 0 | 0 | 0 | 0 | 0 | 0 | 0 | 0 | 0 | 0 | 0 | 0 | 0 | 0 | 0 | 0 | 0 | 0 | 0 | 0 | 0 | 0 | 0 | 0 | 0 | 0 | 0 | 0 | 0 | 0 | 0 | 0 | 0 | 0 | [11 empty] | 117 |  |  | 1 | 11
DE02VERBAN23 | 2° Lotto 3° Stralcio - "Collettore intercomunale di Malgesso"- | FOG2.1 | M4a | SI | 0 | Malgesso | New | x | Non ERC | Servizio idrico integrato | 11 | Condotte fognarie | 0 | 0 | gestore | 0 | 0 | 0 | 0 | 0 | 187418.38 | 0 | 416766.95 | 337172.26 | 337172.26 | 0 | 0 | 0 | 0 | 0 | 0 | 0 | 0 | 0 | 0 | 0 | 0 | 0 | 0 | 0 | 0 | 0 | 0 | 0 | 0 | 0 | 0 | 0 | 0 | 0 | 0 | 0 | 0 | 0 | 0 | 0 | 0 | 0 | 0 | 0 | 0 | 0 | 0 | 0 | 0 | 0 | 187418.38 | [11 empty] | 118 |  |  | 1 | 11
DE02VERBAN41 | Collettore Besozzo Nord – Collettamento impianto di Cocquio Trevisago – 4° Lotto 1° Stralcio | FOG2.1 | M4a | SI | 0 | Cocquio Trevisago | New | x | Non ERC | Servizio Idrico integrato | 22 | Impianti di depurazione – trattamenti sino al secondario | 0 | 0 | gestore | 0 | 0 | 0 | 0 | 0 | 69647.6 | 0 | 423619.81 | 373358.06 | 373358.06 | 0 | 0 | 0 | 0 | 0 | 0 | 0 | 0 | 0 | 0 | 0 | 0 | 0 | 0 | 0 | 0 | 0 | 0 | 0 | 0 | 0 | 0 | 0 | 0 | 0 | 0 | 0 | 0 | 0 | 0 | 0 | 0 | 0 | 0 | 0 | 0 | 0 | 0 | 0 | 0 | 0 | 69647.6 | [11 empty] | 119 |  |  | 1 | 22
DE02VERBAN25 | 2° Lotto 5° Stralcio - "Dismissione impianto di Malgesso"- | DEP2.2 | M6 | SI | 1564 | Malgesso | Replacement | x | ENV | Servizio idrico integrato | 11 | Condotte fognarie | 0 | 0 | gestore | 0 | 0 | 0 | 0 | 0 | 195720.92 | 0 | 375982.06 | 306044.78 | 306044.78 | 0 | 0 | 0 | 0 | 0 | 0 | 0 | 0 | 66285.56 | 66285.56 | 0 | 0 | 0 | 0 | 0 | 0 | 0 | 0 | 0 | 0 | 0 | 0 | 0 | 0 | 0 | 0 | 0 | 0 | 0 | 0 | 0 | 0 | 0 | 0 | 0 | 0 | 0 | 0 | 0 | 0 | 0 | 195720.92 | [11 empty] | 120 |  |  | 1 | 11
FG02VERBAN22 | 2° Lotto 2° Stralcio - "Collettore Besozzo - Beverina - Cocquio Trevisago"- | FOG2.1 | M4a | SI | 0 | Besozzo | New | x | Non ERC | Servizio Idrico integrato | 11 | Condotte fognarie | 0 | 0 | gestore | 0 | 0 | 0 | 0 | 0 | 15272.74 | 0 | 984590.23 | 660935.88 | 660935.88 | 0 | 0 | 0 | 0 | 0 | 0 | 0 | 0 | 0 | 0 | 0 | 0 | 0 | 0 | 0 | 0 | 0 | 0 | 0 | 0 | 0 | 0 | 0 | 0 | 0 | 0 | 0 | 0 | 0 | 0 | 0 | 0 | 0 | 0 | 0 | 0 | 0 | 0 | 0 | 0 | 0 | 15272.74 | [11 empty] | 121 |  |  | 1 | 11
FG02VERBAN21 | 2° Lotto 1° Stralcio - "Collettore Besozzo - Beverina - Cocquio Trevisago"- | FOG2.1 | M4a | SI | 0 | Besozzo | New | x | Non ERC | Servizio idrico integrato | 11 | Condotte fognarie | 0 | 0 | gestore | 0 | 0 | 0 | 0 | 0 | 112.5 | 0 | 44265.7 | 110287.82 | 110287.82 | 0 | 0 | 0 | 0 | 0 | 0 | 0 | 0 | 0 | 0 | 0 | 0 | 0 | 0 | 0 | 0 | 0 | 0 | 0 | 0 | 0 | 0 | 0 | 0 | 0 | 0 | 0 | 0 | 0 | 0 | 0 | 0 | 0 | 0 | 0 | 0 | 0 | 0 | 0 | 0 | 0 | 112.5 | [11 empty] | 122 |  |  | 1 | 11
DE02VERBAN42 | 4° Lotto 2° Stralcio - "Dismissione dell'Impianto di Cocquio Trevisago DP01205301" | DEP1.5 | M6 | SI | 5486 | Cocquio Trevisago | Replacement | x | ENV | Servizio Idrico integrato | 23 | Impianti di depurazione – trattamenti sino al terziario e terziario avanzato | 0 | 0 | gestore | 0 | 0 | 0 | 0 | 0 | 295652.05 | 295652.05 | 0 | 0 | 0 | 286244.62 | 0 | 621031.11 | 509503.69 | 509503.69 | 0 | 0 | 0 | 72071.06 | 72071.06 | 0 | 0 | 0 | 0 | 0 | 0 | 0 | 0 | 0 | 0 | 0 | 0 | 0 | 0 | 0 | 0 | 0 | 0 | 0 | 0 | 0 | 0 | 0 | 0 | 0 | 0 | 0 | 0 | 0 | 0 | 0 | 621031.11 | [11 empty] | 123 |  |  | 1 | 23
1085 | Opere di connessione funzionale al sistema di disinquinamento societario nei Comuni di Morazzone e Caronno Varesino | FOG2.1 | M4b | SI | 0 | Morazzone e Caronno Varesino | Maintenance |  | Non ERC | Servizio idrico integrato | 11 | Condotte fognarie | 0 | 0 | gestore | 0 | 0 | 0 | 0 | 0 | 0 | 0 | 0 | 0 | 0 | 0 | 0 | 0 | 0 | 0 | 0 | 0 | 0 | 0 | 0 | 0 | 0 | 0 | 0 | 0 | 0 | 0 | 0 | 0 | 0 | 0 | 0 | 0 | 0 | 0 | 0 | 0 | 0 | 0 | 0 | 0 | 0 | 0 | 0 | 0 | 0 | 0 | 0 | 0 | 0 | 0 | 0 | [11 empty] | 124 |  |  | 1 | 11
1087 | Vasche volano: ripristino e messa in sicurezza del canale a cielo aperto | FOG2.1 | M4b | SI | 0 | Busto Arsizio | Replacement | x | Non ERC | Servizio Idrico integrato | 13 | Vasche di laminazione e vasche di prima pioggia | 0 | 0 | gestore | 0 | 0 | 0 | 0 | 0 | 0 | 0 | 0 | 0 | 0 | 0 | 0 | 0 | 0 | 0 | 0 | 0 | 0 | 0 | 0 | 0 | 0 | 0 | 0 | 0 | 0 | 0 | 0 | 0 | 0 | 0 | 0 | 0 | 0 | 0 | 0 | 0 | 0 | 0 | 0 | 0 | 0 | 0 | 0 | 0 | 0 | 0 | 0 | 0 | 0 | 0 | 0 | [11 empty] | 125 |  |  | 1 | 13
FG02TURATE | Sistemazione idraulica vasca Turate e ripristino bosco INTERVENTO INTERCOMUNALE 100% COMO | FOG2.1 | M4b | SI | 0 | Turate | Replacement | x | Non ERC | Servizio idrico integrato | 13 | Vasche di laminazione e vasche di prima pioggia | 0 | 0 | gestore | 0 | 0 | 0 | 0 | 0 | 0 | 0 | 0 | 0 | 0 | 0 | 0 | 0 | 0 | 0 | 0 | 0 | 0 | 0 | 0 | 0 | 0 | 0 | 0 | 0 | 0 | 0 | 0 | 0 | 0 | 0 | 0 | 0 | 0 | 0 | 0 | 0 | 0 | 0 | 0 | 0 | 0 | 0 | 0 | 0 | 0 | 0 | 0 | 0 | 0 | 0 | 0 | [11 empty] | 126 |  |  | 1 | 13
FG02MOZZATE | Completamento Vasca Mozzate al servizio del collettore interambito | FOG2.1 | M4b | SI | 0 | Mozzate | Replacement | x | Non ERC | Servizio Idrico integrato | 13 | Vasche di laminazione e vasche di prima pioggia | 0 | 0 | gestore | 0 | 0 | 0 | 0 | 0 | 0 | 0 | 0 | 0 | 0 | 0 | 0 | 0 | 0 | 0 | 0 | 0 | 0 | 0 | 0 | 0 | 0 | 0 | 0 | 0 | 0 | 0 | 0 | 0 | 0 | 0 | 0 | 0 | 0 | 0 | 0 | 0 | 0 | 0 | 0 | 0 | 0 | 0 | 0 | 0 | 0 | 0 | 0 | 0 | 0 | 0 | 0 | [11 empty] | 127 |  |  | 1 | 13
FG02GIOGHI | Ripristino collettore in attraversamento al Rio dei Gioghi | FOG2.3 | M4a | SI | 0 | Cantello e Rodero | Replacement |  | Non ERC | Servizio idrico integrato | 11 | Condotte fognarie | 0 | 0 | gestore | 0 | 0 | 0 | 0 | 0 | 0 | 0 | 0 | 0 | 0 | 0 | 0 | 17282.7195 | 0 | 0 | 0 | 0 | 0 | 0 | 0 | 0 | 0 | 0 | 0 | 0 | 0 | 0 | 0 | 0 | 0 | 0 | 0 | 0 | 0 | 0 | 0 | 0 | 0 | 0 | 0 | 0 | 0 | 0 | 0 | 0 | 0 | 0 | 0 | 0 | 0 | 0 | 17282.7195 | [11 empty] | 128 |  |  | 1 | 11
FG02QUADRO | Protezione del collettore consortile lungo il Torrente Quadronna | FOG2.3 | M4a | SI | 0 | Vedano Olona | Maintenance |  | Non ERC | Servizio Idrico integrato | 11 | Condotte fognarie | 0 | 0 | gestore | 0 | 0 | 0 | 0 | 0 | 0 | 0 | 0 | 0 | 0 | 0 | 0 | 0 | 0 | 0 | 0 | 0 | 0 | 0 | 0 | 0 | 0 | 0 | 0 | 0 | 0 | 0 | 0 | 0 | 0 | 0 | 0 | 0 | 0 | 0 | 0 | 0 | 0 | 0 | 0 | 0 | 0 | 0 | 0 | 0 | 0 | 0 | 0 | 0 | 0 | 0 | 3042 | [11 empty] | 129 |  |  | 1 | 11
1097 | Razionalizzazione scarichi Impianto Gornate Olona | DEP2.1 | M6 | SI | 36263.8886 | Gornate Olona | Replacement |  | ENV | Servizio idrico integrato | 23 | Impianti di depurazione – trattamenti sino al terziario e terziario avanzato | 0 | 0 | gestore | 0 | 0 | 0 | 0 | 0 | 0 | 0 | 0 | 0 | 0 | 0 | 0 | 0 | 0 | 0 | 0 | 0 | 0 | 0 | 0 | 0 | 0 | 0 | 0 | 0 | 0 | 0 | 0 | 0 | 0 | 0 | 0 | 0 | 0 | 0 | 0 | 0 | 0 | 0 | 0 | 0 | 0 | 0 | 0 | 0 | 0 | 0 | 0 | 0 | 0 | 0 | 0 | [11 empty] | 130 |  |  | 1 | 23
1098 | Lavori adeguamento e potenziamento dell'impianto di depurazione di Cantello, collettamento della rete locale fognaria del comune di Malnate, località Folla all'impianto di Varese Olona – Pravaccio. | FOG2.1 | M4a | SI | 0 | Cantello, Malnate e Varese | Replacement | x | Non ERC | Servizio Idrico integrato | 11 | Condotte fognarie | 0 | 0 | gestore | 0 | 0 | 0 | 0 | 0 | 3558.74 | 3558.74 | 0 | 0 | 0 | 1780.9075 | 1780.9075 | 0 | 0 | 0 | 1365.6981 | 1365.6981 | 0 | 0 | 0 | 0 | 0 | 0 | 0 | 0 | 0 | 0 | 0 | 0 | 0 | 0 | 0 | 0 | 0 | 0 | 0 | 0 | 95968.4646 | 0 | 0 | 0 | 0 | 0 | 0 | 0 | 0 | 0 | 0 | 0 | 0 | 0 | 95968.4646 | [11 empty] | 131 |  |  | 1 | 11
1099 | Riparazione del Collettore - Cugliate fabiasco | FOG2.1 | M4b | SI | 0 | Cugliate Fabiasco | Maintenance |  | Non ERC | Servizio idrico integrato | 11 | Condotte fognarie | 0 | 0 | gestore | 0 | 0 | 0 | 0 | 0 | 466097.95 | 466097.95 | 0 | 0 | 0 | 346519.8 | 346519.8 | 0 | 0 | 0 | 112475.47 | 423 | 968288.22 | 0 | 0 | 0 | 0 | 423 | 0 | 0 | 0 | 0 | 0 | 0 | 0 | 0 | 0 | 0 | 0 | 0 | 0 | 0 | 0 | 0 | 0 | 0 | 0 | 0 | 0 | 0 | 0 | 0 | 0 | 0 | 0 | 0 | 968711.22 | [11 empty] | 132 |  |  | 1 | 11
1102 | Manutenzione straordinaria sullo sfioratore di Via Baraggia | FOG2.4 | M4b | SI | 0 | Cugliate Fabiasco | Maintenance |  | Non ERC | Servizio Idrico integrato | 12 | Sifoni e scaricatori di piena e altre opere idrauliche fisse di fognatura | 0 | 0 | gestore | 0 | 0 | 0 | 0 | 0 | 0 | 0 | 0 | 0 | 0 | 0 | 0 | 0 | 0 | 0 | 0 | 0 | 0 | 0 | 0 | 0 | 0 | 0 | 0 | 0 | 0 | 0 | 0 | 0 | 0 | 0 | 0 | 0 | 0 | 0 | 0 | 0 | 0 | 0 | 0 | 0 | 0 | 0 | 0 | 0 | 0 | 0 | 0 | 0 | 0 | 0 | 0 | [11 empty] | 133 |  |  | 1 | 12
1103 | Sostituzione stazione di sollevamento CPD – Germignaga | FOG2.1 | M4a | SI | 0 | Germignaga e Luino | Maintenance |  | Non ERC | Servizio idrico integrato | 14 | Impianti di sollevamento e pompaggio di fognatura | 0 | 0 | gestore | 0 | 0 | 0 | 0 | 0 | 0 | 0 | 0 | 0 | 0 | 0 | 0 | 8974 | 0 | 0 | 0 | 0 | 0 | 0 | 0 | 50000 | 0 | 50000 | 0 | 0 | 0 | 0 | 0 | 0 | 0 | 0 | 0 | 0 | 0 | 0 | 0 | 0 | 0 | 0 | 0 | 250000 | 0 | 250000 | 0 | 0 | 0 | 0 | 0 | 0 | 0 | 0 | 308974 | [11 empty] | 134 |  |  | 1 | 14
1105 | Difesa spondale per protezione collettore lungo il Torrente Viganella | FOG2.3 | M4a | SI | 0 | Caravate | Maintenance |  | Non ERC | Servizio Idrico integrato | 11 | Condotte fognarie | 0 | 0 | gestore | 0 | 0 | 0 | 0 | 0 | 0 | 0 | 0 | 0 | 0 | 0 | 0 | 7495.75 | 0 | 0 | 0 | 0 | 0 | 0 | 0 | 0 | 0 | 0 | 0 | 0 | 0 | 0 | 0 | 0 | 0 | 0 | 0 | 0 | 0 | 0 | 0 | 0 | 0 | 0 | 0 | 0 | 0 | 0 | 0 | 0 | 0 | 0 | 0 | 0 | 0 | 0 | 7495.75 | [11 empty] | 135 |  |  | 1 | 11
DE02CAIGOR | Revamping impianto di Cairate anche a seguito della dismissione impianto DP01208001_Gornate Olona e suo collettamento a Cairate | DEP1.5 | M6 | SI | 92490 | Cairate, Gornate Olona | Replacement | x | ENV | Servizio idrico integrato | 23 | Impianti di depurazione – trattamenti sino al terziario e terziario avanzato | 0 | 0 | gestore | 0 | 0 | 0 | 0 | 0 | 4412.88 | 4412.88 | 0 | 0 | 0 | 0 | 0 | 0 | 0 | 0 | 1003742.17 | 1003742.17 | 0 | 0 | 0 | 1150000 | 1150000 | 0 | 0 | 0 | 3985758.7 | 3985758.7 | 0 | 0 | 0 | 7950000 | 7950000 | 0 | 0 | 0 | 5500000 | 5500000 | 0 | 0 | 0 | 4182687.91 | 0 | 23772188.78 | 0 | 0 | 0 | 0 | 0 | 0 | 0 | 0 | 23772188.78 | [11 empty] | 136 |  |  | 1 | 23
1108 | Revamping impianto di Cairate | DEP1.5 | M6 | SI | 48017 | Cairate | Replacement | x | ENV | Servizio idrico integrato | 23 | Impianti di depurazione – trattamenti sino al terziario e terziario avanzato | 0 | 0 | gestore | 0 | 0 | 0 | 0 | 0 | 0 | 0 | 0 | 0 | 0 | 190111.14 | 190111.14 | 0 | 350000 | 350000 | 0 | 0 | 0 | 0 | 0 | 0 | 0 | 0 | 423406.55 | 423406.55 | 0 | 0 | 0 | 1000000 | 1000000 | 0 | 0 | 0 | 1500000 | 1500000 | 0 | 0 | 0 | 226593.45 | 226593.45 | 0 | 0 | 191590.85 | 0 | 0 | 0 | 0 | 0 | 0 | 0 | 0 | 191590.85 | [11 empty] | 137 |  |  | 1 | 23
1115 | Revamping impianto di Monvalle | DEP2.1 | M6 | SI | 15996 | Monvalle | Replacement | x | ENV | Servizio Idrico integrato | 23 | Impianti di depurazione – trattamenti sino al terziario e terziario avanzato | 0 | 0 | gestore | 0 | 0 | 0 | 0 | 0 | 0 | 0 | 0 | 0 | 0 | 0 | 0 | 0 | 0 | 0 | 0 | 0 | 0 | 0 | 0 | 0 | 0 | 0 | 0 | 0 | 0 | 0 | 0 | 0 | 0 | 0 | 0 | 0 | 0 | 0 | 0 | 0 | 0 | 0 | 0 | 0 | 0 | 0 | 0 | 0 | 0 | 0 | 0 | 0 | 0 | 0 | 0 | [11 empty] | 138 |  |  | 1 | 23
1117 | Dismissione impianto, riqualificazione area e collettamento a Luino Porto Val Travaglia - Cave del Trigo | DEP2.2 | M6 | SI | 3899 | Porto Valtravaglia | Replacement | x | ENV | Servizio idrico integrato | 23 | Impianti di depurazione – trattamenti sino al terziario e terziario avanzato | 0 | 0 | gestore | 0 | 0 | 0 | 0 | 0 | 318.34 | 318.34 | 0 | 584393.5 | 584393.5 | 63928.12 | 63928.12 | 0 | 0 | 0 | 1879388.16 | 1879388.16 | 0 | 0 | 0 | 1500000 | 1500000 | 0 | 0 | 0 | 1100000 | 1100000 | 0 | 0 | 0 | 750000 | 750000 | 0 | 0 | 0 | 306365.38 | 0 | 5600000 | 0 | 0 | 0 | 0 | 0 | 0 | 0 | 0 | 0 | 0 | 0 | 0 | 0 | 5600000 | [11 empty] | 139 |  |  | 1 | 23
1118 | Revamping impianto di Sant'Antonino Ticino | DEP2.1 | M6 | SI | 373123 | Lonate Pozzolo | Replacement | x | ENV | Servizio Idrico integrato | 23 | Impianti di depurazione – trattamenti sino al terziario e terziario avanzato | 0 | 0 | gestore | 0 | 0 | 0 | 0 | 0 | 563583.54 | 563583.54 | 0 | 0 | 0 | 1035944.72 | 1035944.72 | 0 | 0 | 0 | 2929643.45 | 2929643.45 | 0 | 0 | 0 | 582781.02 | 582781.02 | 0 | 0 | 0 | 151375.68 | 0 | 5263328.41 | 0 | 0 | 0 | 0 | 0 | 0 | 0 | 0 | 0 | 0 | 0 | 0 | 0 | 0 | 0 | 0 | 0 | 0 | 0 | 0 | 0 | 0 | 0 | 5263328.41 | [11 empty] | 140 |  |  | 1 | 23
1119 | Primi interventi per rispetto limiti allo scarico in attesa di collettamento impianto di Viggiù (DP01213901) | DEP2.3 | M6 | SI | 6083 | Viggiù | Replacement | x | ENV | Servizio idrico integrato | 22 | Impianti di depurazione – trattamenti sino al secondario | 0 | 0 | gestore | 0 | 0 | 0 | 0 | 0 | 0 | 0 | 0 | 0 | 0 | 0 | 0 | 0 | 0 | 0 | 4506.32 | 4506.32 | 0 | 0 | 0 | 0 | 0 | 0 | 0 | 0 | 0 | 0 | 0 | 0 | 0 | 0 | 0 | 0 | 0 | 0 | 0 | 0 | 0 | 0 | 0 | 470000 | 470000 | 0 | 0 | 0 | 825493.68 | 0 | 1300000 | 0 | 0 | 0 | 1300000 | [11 empty] | 141 |  |  | 1 | 22
1120 | Revamping impianto di Olgiate Olona | DEP1.5 | M6 | SI | 91774 | Olgiate Olona | Replacement | x | ENV | Servizio Idrico integrato | 23 | Impianti di depurazione – trattamenti sino al terziario e terziario avanzato | 0 | 0 | gestore | 0 | 0 | 0 | 0 | 0 | 1518.5 | 1518.5 | 0 | 951759.94 | 951759.94 | 1717.61 | 1717.61 | 0 | 0 | 0 | 465088.48 | 465088.48 | 0 | 0 | 0 | 250000 | 250000 | 0 | 0 | 0 | 3000000 | 3000000 | 0 | 0 | 0 | 5000000 | 5000000 | 0 | 0 | 0 | 4000000 | 4000000 | 0 | 0 | 0 | 981675.41 | 0 | 13700000 | 0 | 0 | 0 | 0 | 0 | 0 | 0 | 0 | 13700000 | [11 empty] | 142 |  |  | 1 | 23
1120-2 | Revamping impianto di Olgiate Olona – Primi interventi di messa a norma relativamente alle emissioni in atmosfera – Opere integrative | DEP1.5 | M6 | SI | 91774 | Olgiate Olona | Replacement | x | ENV | Servizio Idrico integrato | 23 | Impianti di depurazione – trattamenti sino al terziario e terziario avanzato | 0 | 0 | gestore | 0 | 0 | 0 | 0 | 0 | 157.02 | 157.02 | 0 | 0 | 0 | 76097.66 | 76097.66 | 0 | 0 | 0 | 0 | 0 | 0 | 0 | 0 | 0 | 0 | 0 | 0 | 0 | 0 | 0 | 0 | 0 | 0 | 0 | 0 | 0 | 0 | 0 | 0 | 0 | 0 | 0 | 0 | 0 | 0 | 76254.68 | 0 | 0 | 0 | 0 | 0 | 0 | 0 | 0 | 76254.68 | [11 empty] | 143 |  |  | 1 | 23
1120-1 | Revamping impianto di Olgiate Olona – Primi interventi di messa a norma relativamente alle emissioni in atmosfera | DEP1.5 | M6 | SI | 91774 | Olgiate Olona | Replacement | x | ENV | Servizio idrico integrato | 23 | Impianti di depurazione – trattamenti sino al terziario e terziario avanzato | 0 | 0 | gestore | 0 | 0 | 0 | 0 | 0 | 242220.63 | 242220.63 | 0 | 0 | 0 | 219967.36 | 219967.36 | 0 | 254161.08 | 254161.08 | 120433.41 | 120433.41 | 0 | 92577.66 | 92577.66 | 0 | 0 | 0 | 0 | 0 | 0 | 0 | 0 | 0 | 0 | 0 | 0 | 0 | 0 | 0 | 0 | 0 | 0 | 0 | 0 | 0 | 0 | 597920.18 | 0 | 0 | 0 | 0 | 0 | 0 | 0 | 0 | 597920.18 | [11 empty] | 144 |  |  | 1 | 23
1126 | Interventi urgenti rete fognaria | FOG2.1 | M4b | SI | 0 | Biandronno | New | x | Non ERC | Servizio Idrico integrato | 11 | Condotte fognarie | 0 | 0 | gestore | 0 | 0 | 0 | 0 | 0 | 0 | 0 | 0 | 0 | 0 | 0 | 0 | 0 | 0 | 0 | 0 | 0 | 0 | 0 | 0 | 0 | 0 | 0 | 0 | 0 | 0 | 0 | 0 | 0 | 0 | 0 | 0 | 0 | 0 | 0 | 0 | 0 | 0 | 0 | 0 | 0 | 0 | 0 | 0 | 0 | 0 | 0 | 0 | 0 | 0 | 0 | 0 | [11 empty] | 145 |  |  | 1 | 11
1127 | Sdoppiamento rete fognaria di tipo misto in via G. Verdi e Via Roma | FOG2.2 | M4a | SI | 0 | Cittiglio | Replacement | x | Non ERC | Servizio idrico integrato | 11 | Condotte fognarie | 0 | 0 | gestore | 0 | 0 | 0 | 0 | 0 | 0 | 0 | 0 | 0 | 0 | 0 | 0 | 0 | 0 | 0 | 0 | 0 | 0 | 0 | 0 | 0 | 0 | 0 | 0 | 0 | 0 | 0 | 0 | 0 | 0 | 0 | 0 | 0 | 0 | 0 | 0 | 0 | 0 | 0 | 0 | 0 | 0 | 0 | 0 | 0 | 0 | 0 | 0 | 0 | 0 | 0 | 0 | [11 empty] | 146 |  |  | 1 | 11
1128 | Sdoppiamento rete fognaria di tipo misto in via Valcuvia | FOG2.2 | M4a | SI | 0 | Cittiglio | Replacement | x | Non ERC | Servizio Idrico integrato | 11 | Condotte fognarie | 0 | 0 | gestore | 0 | 0 | 0 | 0 | 0 | 0 | 0 | 0 | 0 | 0 | 0 | 0 | 0 | 0 | 0 | 0 | 0 | 0 | 0 | 0 | 0 | 0 | 0 | 0 | 0 | 0 | 0 | 0 | 0 | 0 | 0 | 0 | 0 | 0 | 0 | 0 | 0 | 0 | 0 | 0 | 0 | 0 | 0 | 0 | 0 | 0 | 0 | 0 | 0 | 0 | 0 | 0 | [11 empty] | 147 |  |  | 1 | 11
1132 | Collettore raccolta acque parassite: da cimitero a sfioratore in Via Baraggia in fregio SS 233e conferimento al Torrente Valmartina via Giancarlo Scolari | FOG2.2 | M4a | SI | 0 | Marchirolo | Replacement | x | Non ERC | Servizio idrico integrato | 11 | Condotte fognarie | 0 | 0 | gestore | 0 | 0 | 0 | 0 | 0 | 0 | 0 | 0 | 0 | 0 | 0 | 0 | 0 | 0 | 0 | 0 | 0 | 0 | 0 | 0 | 0 | 0 | 0 | 0 | 0 | 0 | 0 | 0 | 0 | 0 | 0 | 0 | 0 | 0 | 0 | 0 | 0 | 0 | 0 | 0 | 0 | 0 | 0 | 0 | 0 | 0 | 0 | 0 | 0 | 0 | 0 | 0 | [11 empty] | 148 |  |  | 1 | 11
1133 | Sdoppiamento FG e completamento tronco nera zona Signo e Carpio | FOG2.2 | M4b | SI | 0 | Marchirolo | Replacement |  | Non ERC | Servizio Idrico integrato | 11 | Condotte fognarie | 0 | 0 | gestore | 0 | 0 | 0 | 0 | 0 | 0 | 0 | 0 | 0 | 0 | 0 | 0 | 0 | 0 | 0 | 0 | 0 | 0 | 0 | 0 | 0 | 0 | 0 | 0 | 0 | 0 | 0 | 0 | 0 | 0 | 0 | 0 | 0 | 0 | 0 | 0 | 0 | 0 | 0 | 0 | 0 | 0 | 0 | 0 | 0 | 0 | 0 | 0 | 0 | 0 | 0 | 0 | [11 empty] | 149 |  |  | 1 | 11
1134 | Rifacimento collettore FG SS 30 | FOG2.1 | M4b | SI | 0 | Marchirolo | Replacement | x | Non ERC | Servizio idrico integrato | 11 | Condotte fognarie | 0 | 0 | gestore | 0 | 0 | 0 | 0 | 0 | 0 | 0 | 0 | 0 | 0 | 0 | 0 | 0 | 0 | 0 | 0 | 0 | 0 | 0 | 0 | 0 | 0 | 0 | 0 | 0 | 0 | 0 | 0 | 0 | 0 | 0 | 0 | 0 | 0 | 0 | 0 | 0 | 0 | 0 | 0 | 0 | 0 | 0 | 0 | 0 | 0 | 0 | 0 | 0 | 0 | 0 | 0 | [11 empty] | 150 |  |  | 1 | 11
1136 | Lavori di ristrutturazione di un tratto di FG in via Diaz | FOG2.3 | M4a | SI | 0 | Albizzate | Replacement | x | Non ERC | Servizio Idrico integrato | 11 | Condotte fognarie | 0 | 0 | gestore | 0 | 0 | 0 | 0 | 0 | 0 | 0 | 0 | 0 | 0 | 0 | 0 | 0 | 0 | 0 | 0 | 0 | 0 | 0 | 0 | 0 | 0 | 0 | 0 | 0 | 0 | 0 | 0 | 0 | 0 | 0 | 0 | 0 | 0 | 0 | 0 | 0 | 0 | 0 | 0 | 0 | 0 | 0 | 0 | 0 | 0 | 0 | 0 | 0 | 0 | 0 | 0 | [11 empty] | 151 |  |  | 1 | 11
1137 | Lavori di adeguamento degli sfioratori di piena comunali Priorità 1 - Studio di fattibilità dicembre 2014 | FOG2.4 | M4b | SI | 0 | Albizzate | Replacement |  | Non ERC | Servizio idrico integrato | 12 | Sifoni e scaricatori di piena e altre opere idrauliche fisse di fognatura | 0 | 0 | gestore | 0 | 0 | 0 | 0 | 0 | 0 | 0 | 0 | 0 | 0 | 0 | 0 | 0 | 0 | 0 | 0 | 0 | 0 | 0 | 0 | 0 | 0 | 0 | 0 | 0 | 0 | 0 | 0 | 0 | 0 | 0 | 0 | 0 | 0 | 0 | 0 | 0 | 0 | 0 | 0 | 0 | 0 | 0 | 0 | 0 | 0 | 0 | 0 | 0 | 0 | 0 | 0 | [11 empty] | 152 |  |  | 1 | 12
1138 | Lavori di adeguamento degli sfioratori di piena comunali Priorità 2 - Studio di fattibilità dicembre 2015 | FOG2.4 | M4b | SI | 0 | Albizzate | Replacement | x | Non ERC | Servizio Idrico integrato | 12 | Sifoni e scaricatori di piena e altre opere idrauliche fisse di fognatura | 0 | 0 | gestore | 0 | 0 | 0 | 0 | 0 | 0 | 0 | 0 | 0 | 0 | 0 | 0 | 0 | 0 | 0 | 0 | 0 | 0 | 0 | 0 | 0 | 0 | 0 | 0 | 0 | 0 | 0 | 0 | 0 | 0 | 0 | 0 | 0 | 0 | 0 | 0 | 0 | 0 | 0 | 0 | 0 | 0 | 0 | 0 | 0 | 0 | 0 | 0 | 0 | 0 | 0 | 0 | [11 empty] | 153 |  |  | 1 | 12
1139 | Lavori di potenziamento e di completamento FG e ACQ vie S. Giuseppe e S. Alessandro | FOG2.1 | M4b | SI | 0 | Albizzate | Replacement | x | Non ERC | Servizio idrico integrato | 11 | Condotte fognarie | 0 | 0 | gestore | 0 | 0 | 0 | 0 | 0 | 0 | 0 | 0 | 0 | 0 | 0 | 0 | 0 | 0 | 0 | 0 | 0 | 0 | 0 | 0 | 0 | 0 | 0 | 0 | 0 | 0 | 0 | 0 | 0 | 0 | 0 | 0 | 0 | 0 | 0 | 0 | 0 | 0 | 0 | 0 | 0 | 0 | 0 | 0 | 0 | 0 | 0 | 0 | 0 | 0 | 184000 | 184000 | [11 empty] | 154 |  |  | 1 | 11
1149 | Manutenzione straordinaria rete esistente | FOG2.1 | M4b | SI | 0 | Varese | Replacement | x | Non ERC | Servizio Idrico integrato | 11 | Condotte fognarie | 0 | 0 | gestore | 0 | 0 | 0 | 0 | 0 | 0 | 0 | 0 | 0 | 0 | 0 | 0 | 0 | 0 | 0 | 0 | 0 | 0 | 0 | 0 | 0 | 0 | 0 | 0 | 0 | 0 | 0 | 0 | 0 | 0 | 0 | 0 | 0 | 0 | 0 | 0 | 0 | 0 | 0 | 0 | 0 | 0 | 0 | 0 | 0 | 0 | 0 | 0 | 0 | 0 | 0 | 0 | [11 empty] | 155 |  |  | 1 | 11
1150 | Opere di adeguamento della rete fognaria comunale vie varie | FOG2.3 | M4a | SI | 0 | Morazzone | Maintenance |  | Non ERC | Servizio idrico integrato | 11 | Condotte fognarie | 0 | 0 | gestore | 0 | 0 | 0 | 0 | 0 | 0 | 0 | 0 | 0 | 0 | 0 | 0 | 0 | 0 | 0 | 0 | 0 | 0 | 0 | 0 | 0 | 0 | 0 | 0 | 0 | 0 | 0 | 0 | 0 | 0 | 0 | 0 | 0 | 0 | 0 | 0 | 0 | 0 | 0 | 0 | 0 | 0 | 0 | 0 | 0 | 0 | 0 | 0 | 0 | 0 | 0 | 0 | [11 empty] | 156 |  |  | 1 | 11
1158 | Rifacimento rete scolo via Mameli | FOG2.3 | M4a | SI | 0 | Morazzone | Replacement | x | Non ERC | Servizio Idrico integrato | 11 | Condotte fognarie | 0 | 0 | gestore | 0 | 0 | 0 | 0 | 0 | 0 | 0 | 0 | 0 | 0 | 0 | 0 | 0 | 0 | 0 | 0 | 0 | 0 | 0 | 0 | 0 | 0 | 0 | 0 | 0 | 0 | 0 | 0 | 0 | 0 | 0 | 0 | 0 | 0 | 0 | 0 | 0 | 0 | 0 | 0 | 0 | 0 | 0 | 0 | 0 | 0 | 0 | 0 | 0 | 0 | 0 | 0 | [11 empty] | 157 |  |  | 1 | 11
1161 | Demolizione e ricostruzione tratto fognatura Vicolo Taverna, Via Vismara, Via Maria Piazza | FOG2.1 | M4a | SI | 0 | Cislago | Replacement |  | Non ERC | Servizio idrico integrato | 11 | Condotte fognarie | 0 | 0 | gestore | 0 | 0 | 0 | 0 | 0 | 0 | 0 | 0 | 0 | 0 | 0 | 0 | 0 | 0 | 0 | 0 | 0 | 0 | 0 | 0 | 0 | 0 | 0 | 0 | 0 | 0 | 0 | 0 | 0 | 0 | 0 | 0 | 0 | 0 | 0 | 0 | 0 | 0 | 0 | 0 | 0 | 0 | 0 | 0 | 0 | 0 | 0 | 0 | 0 | 0 | 0 | 0 | [11 empty] | 158 |  |  | 1 | 11
1164 | Demolizione e ricostruzione tratto fognatura Via Mazzini | FOG2.3 | M4a | SI | 0 | Cislago | Replacement | x | Non ERC | Servizio Idrico integrato | 11 | Condotte fognarie | 0 | 0 | gestore | 0 | 0 | 0 | 0 | 0 | 0 | 0 | 0 | 0 | 0 | 0 | 0 | 0 | 0 | 0 | 0 | 0 | 0 | 0 | 0 | 0 | 0 | 0 | 0 | 0 | 0 | 0 | 0 | 0 | 0 | 0 | 0 | 0 | 0 | 0 | 0 | 0 | 0 | 0 | 0 | 0 | 0 | 0 | 0 | 0 | 0 | 0 | 0 | 0 | 0 | 0 | 0 | [11 empty] | 159 |  |  | 1 | 11
1170 | Via Monte San Martino | FOG2.3 | M4a | SI | 0 | Tradate | Maintenance |  | Non ERC | Servizio idrico integrato | 11 | Condotte fognarie | 0 | 0 | gestore | 0 | 0 | 0 | 0 | 0 | 0 | 0 | 0 | 0 | 0 | 0 | 0 | 0 | 0 | 0 | 0 | 0 | 0 | 0 | 0 | 0 | 0 | 0 | 0 | 0 | 0 | 0 | 0 | 0 | 0 | 0 | 0 | 0 | 0 | 0 | 0 | 0 | 0 | 0 | 0 | 0 | 0 | 0 | 0 | 0 | 0 | 0 | 0 | 0 | 0 | 0 | 0 | [11 empty] | 160 |  |  | 1 | 11
1171 | Condotta di Via San Giuseppe | FOG2.3 | M4a | SI | 0 | Castelseprio | Maintenance |  | Non ERC | Servizio Idrico integrato | 11 | Condotte fognarie | 0 | 0 | gestore | 0 | 0 | 0 | 0 | 0 | 0 | 0 | 0 | 0 | 0 | 0 | 0 | 0 | 0 | 0 | 0 | 0 | 0 | 0 | 0 | 67450 | 0 | 67450 | 0 | 0 | 0 | 0 | 0 | 0 | 0 | 0 | 0 | 0 | 0 | 0 | 0 | 0 | 0 | 0 | 0 | 0 | 0 | 0 | 0 | 0 | 0 | 0 | 0 | 0 | 0 | 0 | 67450 | [11 empty] | 161 |  |  | 1 | 11
1172 | Condotta di Via Gallarà | FOG2.3 | M4a | SI | 0 | Castelseprio | Maintenance |  | Non ERC | Servizio idrico integrato | 11 | Condotte fognarie | 0 | 0 | gestore | 0 | 0 | 0 | 0 | 0 | 0 | 0 | 0 | 0 | 0 | 0 | 0 | 0 | 0 | 0 | 0 | 0 | 0 | 0 | 0 | 0 | 0 | 0 | 0 | 0 | 0 | 0 | 0 | 0 | 0 | 0 | 0 | 0 | 0 | 0 | 0 | 0 | 0 | 0 | 0 | 0 | 0 | 0 | 0 | 0 | 0 | 0 | 0 | 0 | 0 | 0 | 0 | [11 empty] | 162 |  |  | 1 | 11
1173 | Condotta di Via Moriggia - Via XXV Aprile | FOG2.3 | M4a | SI | 0 | Castelseprio | Replacement |  | Non ERC | Servizio Idrico integrato | 11 | Condotte fognarie | 0 | 0 | gestore | 0 | 0 | 0 | 0 | 0 | 0 | 0 | 0 | 0 | 0 | 0 | 0 | 0 | 0 | 0 | 0 | 0 | 0 | 0 | 0 | 0 | 0 | 0 | 0 | 0 | 119550 | 0 | 119550 | 0 | 0 | 0 | 0 | 0 | 0 | 0 | 0 | 0 | 0 | 0 | 0 | 0 | 0 | 0 | 0 | 0 | 0 | 0 | 0 | 0 | 0 | 0 | 119550 | [11 empty] | 163 |  |  | 1 | 11
1176 | LAGO VARESE - Interventi volti al risanamento del tratto di fognatura comunale acque nere in Via Oltrona | FOG2.3 | M4a | SI | 0 | Barasso | Replacement | x | Non ERC | Servizio idrico integrato | 11 | Condotte fognarie | 0 | 0 | gestore | 0 | 0 | 0 | 0 | 0 | 4903.09 | 4903.09 | 0 | 0 | 0 | 320621.69 | 320621.69 | 0 | 276585.3953 | 276585.3953 | 270559.25 | 270559.25 | 0 | 0 | 0 | 0 | 0 | 596084.03 | 210648.4773 | 210648.4773 | 0 | 0 | 0 | 40198.5592 | 40198.5592 | 0 | 0 | 0 | 0 | 0 | 0 | 0 | 0 | 0 | 0 | 0 | 0 | 0 | 0 | 0 | 0 | 0 | 0 | 0 | 0 | 0 | 596084.03 | [11 empty] | 164 |  |  | 1 | 11
1178 | Rifacimento fognatura di Via Trieste | FOG2.3 | M4a | SI | 0 | Taino | Maintenance |  | Non ERC | Servizio Idrico integrato | 11 | Condotte fognarie | 0 | 0 | gestore | 0 | 0 | 0 | 0 | 0 | 0 | 0 | 0 | 0 | 0 | 0 | 0 | 0 | 0 | 0 | 0 | 0 | 0 | 0 | 0 | 0 | 0 | 0 | 0 | 0 | 0 | 0 | 0 | 0 | 0 | 0 | 0 | 0 | 0 | 0 | 0 | 0 | 0 | 0 | 0 | 0 | 0 | 0 | 0 | 0 | 0 | 0 | 0 | 0 | 0 | 0 | 0 | [11 empty] | 165 |  |  | 1 | 11
1179 | Sistemazione sfioratore di Via Leonardo da Vinci ed opere connesse | FOG2.4 | M4b | SI | 0 | Taino | Replacement |  | Non ERC | Servizio idrico integrato | 12 | Sifoni e scaricatori di piena e altre opere idrauliche fisse di fognatura | 0 | 0 | gestore | 0 | 0 | 0 | 0 | 0 | 0 | 0 | 0 | 0 | 0 | 0 | 0 | 0 | 0 | 0 | 0 | 0 | 0 | 0 | 0 | 0 | 0 | 0 | 0 | 0 | 0 | 0 | 0 | 0 | 0 | 0 | 0 | 0 | 0 | 0 | 0 | 0 | 0 | 0 | 0 | 0 | 0 | 0 | 0 | 0 | 0 | 0 | 0 | 0 | 0 | 0 | 0 | [11 empty] | 166 |  |  | 1 | 12
1183 | Via G.Brusa, tratto da P.zza Libertà a Via Macazzola | FOG2.1 | M4b | SI | 0 | Malnate | Replacement |  | Non ERC | Servizio Idrico integrato | 11 | Condotte fognarie | 0 | 0 | gestore | 0 | 0 | 0 | 0 | 0 | 0 | 0 | 0 | 0 | 0 | 0 | 0 | 0 | 0 | 0 | 0 | 0 | 0 | 0 | 0 | 0 | 0 | 0 | 0 | 0 | 0 | 0 | 0 | 0 | 0 | 0 | 0 | 0 | 0 | 0 | 0 | 0 | 0 | 0 | 0 | 0 | 0 | 0 | 0 | 0 | 0 | 0 | 0 | 0 | 0 | 0 | 0 | [11 empty] | 167 |  |  | 1 | 11
1184 | Rete della zona sud-ovest del paese, nella frazione di Gurone, precisamente Via Piave, da P.zza Allende fino oltre la Via Celidonia | FOG2.3 | M4a | SI | 0 | Malnate | New | x | Non ERC | Servizio idrico integrato | 11 | Condotte fognarie | 0 | 0 | gestore | 0 | 0 | 0 | 0 | 0 | 0 | 0 | 0 | 0 | 0 | 0 | 0 | 0 | 0 | 0 | 0 | 0 | 0 | 0 | 0 | 0 | 0 | 0 | 0 | 0 | 0 | 0 | 0 | 0 | 0 | 0 | 0 | 0 | 0 | 0 | 0 | 0 | 0 | 0 | 0 | 0 | 0 | 0 | 0 | 0 | 0 | 0 | 0 | 0 | 0 | 0 | 0 | [11 empty] | 168 |  |  | 1 | 11
1185 | Via del Fò | FOG2.3 | M4a | SI | 0 | Malnate | Maintenance |  | Non ERC | Servizio Idrico integrato | 11 | Condotte fognarie | 0 | 0 | gestore | 0 | 0 | 0 | 0 | 0 | 0 | 0 | 0 | 0 | 0 | 0 | 0 | 0 | 0 | 0 | 0 | 0 | 0 | 0 | 0 | 0 | 0 | 0 | 0 | 0 | 0 | 0 | 0 | 0 | 0 | 0 | 0 | 0 | 0 | 0 | 0 | 0 | 0 | 0 | 0 | 0 | 0 | 0 | 0 | 0 | 0 | 0 | 0 | 0 | 0 | 0 | 0 | [11 empty] | 169 |  |  | 1 | 11
1187 | Via San Bernardo | FOG2.3 | M4a | SI | 0 | Tradate | Replacement | x | Non ERC | Servizio idrico integrato | 11 | Condotte fognarie | 0 | 0 | gestore | 0 | 0 | 0 | 0 | 0 | 0 | 0 | 0 | 0 | 0 | 0 | 0 | 0 | 0 | 0 | 0 | 0 | 0 | 0 | 0 | 0 | 0 | 0 | 0 | 0 | 0 | 0 | 0 | 0 | 0 | 0 | 0 | 0 | 0 | 0 | 0 | 0 | 0 | 0 | 0 | 0 | 0 | 0 | 0 | 0 | 0 | 0 | 0 | 0 | 0 | 0 | 0 | [11 empty] | 170 |  |  | 1 | 11
1188 | Via Cimarosa | FOG2.3 | M4a | SI | 0 | Tradate | Replacement |  | Non ERC | Servizio Idrico integrato | 11 | Condotte fognarie | 0 | 0 | gestore | 0 | 0 | 0 | 0 | 0 | 0 | 0 | 0 | 0 | 0 | 0 | 0 | 0 | 0 | 0 | 0 | 0 | 0 | 0 | 0 | 0 | 0 | 0 | 0 | 0 | 0 | 0 | 0 | 0 | 0 | 0 | 0 | 0 | 0 | 0 | 0 | 0 | 0 | 0 | 0 | 0 | 0 | 0 | 0 | 0 | 0 | 0 | 0 | 0 | 0 | 0 | 0 | [11 empty] | 171 |  |  | 1 | 11
1189 | Via Crocefisso | FOG2.3 | M4a | SI | 0 | Tradate | Replacement |  | Non ERC | Servizio idrico integrato | 11 | Condotte fognarie | 0 | 0 | gestore | 0 | 0 | 0 | 0 | 0 | 0 | 0 | 0 | 0 | 0 | 0 | 0 | 0 | 0 | 0 | 0 | 0 | 0 | 0 | 0 | 0 | 0 | 0 | 0 | 0 | 0 | 0 | 0 | 0 | 0 | 0 | 0 | 0 | 0 | 0 | 0 | 0 | 0 | 0 | 0 | 0 | 0 | 0 | 0 | 0 | 0 | 0 | 0 | 0 | 0 | 0 | 0 | [11 empty] | 172 |  |  | 1 | 11
1190 | Via Spiga | FOG2.3 | M4a | SI | 0 | Tradate | Replacement |  | Non ERC | Servizio Idrico integrato | 11 | Condotte fognarie | 0 | 0 | gestore | 0 | 0 | 0 | 0 | 0 | 0 | 0 | 0 | 0 | 0 | 0 | 0 | 0 | 0 | 0 | 0 | 0 | 0 | 0 | 0 | 0 | 0 | 0 | 0 | 0 | 0 | 0 | 0 | 0 | 0 | 0 | 0 | 0 | 0 | 0 | 0 | 0 | 0 | 0 | 0 | 0 | 0 | 0 | 0 | 0 | 0 | 0 | 0 | 0 | 0 | 0 | 0 | [11 empty] | 173 |  |  | 1 | 11
1191 | Via Montenevoso | FOG2.3 | M4a | SI | 0 | Tradate | Maintenance |  | Non ERC | Servizio idrico integrato | 11 | Condotte fognarie | 0 | 0 | gestore | 0 | 0 | 0 | 0 | 0 | 0 | 0 | 0 | 0 | 0 | 0 | 0 | 0 | 0 | 0 | 0 | 0 | 0 | 0 | 0 | 0 | 0 | 0 | 0 | 0 | 0 | 0 | 0 | 0 | 0 | 0 | 0 | 0 | 0 | 0 | 0 | 0 | 0 | 0 | 0 | 0 | 0 | 0 | 0 | 0 | 0 | 0 | 0 | 0 | 0 | 0 | 0 | [11 empty] | 174 |  |  | 1 | 11
1192 | Via Baracca – Via Calvino – Via Tito Speri | FOG2.3 | M4a | SI | 0 | Tradate | Replacement |  | Non ERC | Servizio Idrico integrato | 11 | Condotte fognarie | 0 | 0 | gestore | 0 | 0 | 0 | 0 | 0 | 0 | 0 | 0 | 0 | 0 | 0 | 0 | 0 | 0 | 0 | 0 | 0 | 0 | 0 | 0 | 0 | 0 | 0 | 0 | 0 | 0 | 0 | 0 | 0 | 0 | 0 | 0 | 0 | 0 | 0 | 0 | 0 | 0 | 0 | 0 | 0 | 0 | 0 | 0 | 0 | 0 | 0 | 0 | 0 | 0 | 0 | 0 | [11 empty] | 175 |  |  | 1 | 11
1193 | Via Tiziano – ultimo tratto | FOG2.3 | M4a | SI | 0 | Tradate | Maintenance |  | Non ERC | Servizio idrico integrato | 11 | Condotte fognarie | 0 | 0 | gestore | 0 | 0 | 0 | 0 | 0 | 0 | 0 | 0 | 0 | 0 | 0 | 0 | 0 | 0 | 0 | 0 | 0 | 0 | 0 | 0 | 0 | 0 | 0 | 0 | 0 | 0 | 0 | 0 | 0 | 0 | 0 | 0 | 0 | 0 | 0 | 0 | 0 | 0 | 0 | 0 | 0 | 0 | 0 | 0 | 0 | 0 | 0 | 0 | 0 | 0 | 0 | 0 | [11 empty] | 176 |  |  | 1 | 11
1194 | Via Pascoli | FOG2.3 | M4a | SI | 0 | Tradate | Maintenance |  | Non ERC | Servizio Idrico integrato | 11 | Condotte fognarie | 0 | 0 | gestore | 0 | 0 | 0 | 0 | 0 | 0 | 0 | 0 | 0 | 0 | 0 | 0 | 0 | 0 | 0 | 0 | 0 | 0 | 0 | 0 | 0 | 0 | 0 | 0 | 0 | 0 | 0 | 0 | 0 | 0 | 0 | 0 | 0 | 0 | 0 | 0 | 0 | 0 | 0 | 0 | 0 | 0 | 0 | 0 | 0 | 0 | 0 | 0 | 0 | 0 | 0 | 0 | [11 empty] | 177 |  |  | 1 | 11
1195 | Via Beethoven | FOG2.3 | M4a | SI | 0 | Tradate | Replacement | x | Non ERC | Servizio idrico integrato | 11 | Condotte fognarie | 0 | 0 | gestore | 0 | 0 | 0 | 0 | 0 | 0 | 0 | 0 | 0 | 0 | 0 | 0 | 0 | 0 | 0 | 0 | 0 | 0 | 0 | 0 | 0 | 0 | 0 | 0 | 0 | 0 | 0 | 0 | 0 | 0 | 0 | 0 | 0 | 0 | 0 | 0 | 0 | 0 | 0 | 0 | 0 | 0 | 0 | 0 | 0 | 0 | 0 | 0 | 0 | 0 | 0 | 0 | [11 empty] | 178 |  |  | 1 | 11
1196 | Via Galli | FOG2.3 | M4a | SI | 0 | Tradate | Replacement |  | Non ERC | Servizio Idrico integrato | 11 | Condotte fognarie | 0 | 0 | gestore | 0 | 0 | 0 | 0 | 0 | 0 | 0 | 0 | 0 | 0 | 0 | 0 | 0 | 0 | 0 | 0 | 0 | 0 | 0 | 0 | 0 | 0 | 0 | 0 | 0 | 0 | 0 | 0 | 0 | 0 | 0 | 0 | 0 | 0 | 0 | 0 | 0 | 0 | 0 | 0 | 0 | 0 | 0 | 0 | 0 | 0 | 0 | 0 | 0 | 0 | 0 | 0 | [11 empty] | 179 |  |  | 1 | 11
1198 | Via Zucchi | FOG2.3 | M4a | SI | 0 | Tradate | Replacement |  | Non ERC | Servizio idrico integrato | 11 | Condotte fognarie | 0 | 0 | gestore | 0 | 0 | 0 | 0 | 0 | 0 | 0 | 0 | 0 | 0 | 0 | 0 | 0 | 0 | 0 | 0 | 0 | 0 | 0 | 0 | 0 | 0 | 0 | 0 | 0 | 0 | 0 | 0 | 0 | 0 | 0 | 0 | 0 | 0 | 0 | 0 | 0 | 0 | 0 | 0 | 0 | 0 | 0 | 0 | 0 | 0 | 0 | 0 | 0 | 0 | 0 | 0 | [11 empty] | 180 |  |  | 1 | 11
1199 | Via Sant’Ambrogio | FOG2.3 | M4a | SI | 0 | Tradate | Replacement |  | Non ERC | Servizio Idrico integrato | 11 | Condotte fognarie | 0 | 0 | gestore | 0 | 0 | 0 | 0 | 0 | 0 | 0 | 0 | 0 | 0 | 0 | 0 | 0 | 0 | 0 | 0 | 0 | 0 | 0 | 0 | 0 | 0 | 0 | 0 | 0 | 0 | 0 | 0 | 0 | 0 | 0 | 0 | 0 | 0 | 0 | 0 | 0 | 0 | 0 | 0 | 0 | 0 | 0 | 0 | 0 | 0 | 0 | 0 | 0 | 0 | 0 | 0 | [11 empty] | 181 |  |  | 1 | 11
MSDEP | MANUTENZIONE IMPIANTI IDRAULICI MECCANICI /EDIFICI DEPURAZIONE | DEP2.1 | M6 | SI | 8736.8869 | Vari | Maintenance |  | ENV | Servizio idrico integrato | 23 | Impianti di depurazione – trattamenti sino al terziario e terziario avanzato | 0 | 0 | gestore | 0 | 0 | 0 | 0 | 0 | 0 | 0 | 14613.783 | 0 | 0 | 0 | 0 | 0 | 0 | 0 | 0 | 0 | 0 | 0 | 0 | 0 | 0 | 0 | 0 | 0 | 0 | 0 | 0 | 0 | 0 | 0 | 0 | 0 | 0 | 0 | 0 | 0 | 0 | 0 | 0 | 0 | 0 | 0 | 0 | 0 | 0 | 0 | 0 | 0 | 0 | 0 | 1213032.2911 | [11 empty] | 182 |  |  | 1 | 23
MSSOL | MAN. STRAORD/ SOSTITUZ. APPARECCHI SOLLEVAMENTO FOGNATURA | FOG2.1 | M4a | SI | 0 | Vari | Maintenance |  | Non ERC | Servizio Idrico integrato | 14 | Impianti di sollevamento e pompaggio di fognatura | 0 | 0 | gestore | 0 | 0 | 0 | 0 | 0 | 0 | 0 | 0 | 0 | 0 | 0 | 0 | 0 | 0 | 0 | 0 | 0 | 0 | 0 | 0 | 0 | 0 | 0 | 0 | 0 | 0 | 0 | 0 | 0 | 0 | 0 | 0 | 0 | 0 | 0 | 0 | 0 | 0 | 0 | 0 | 0 | 0 | 0 | 0 | 0 | 0 | 0 | 0 | 0 | 0 | 0 | 713387.89 | [11 empty] | 183 |  |  | 1 | 14
SCOLMA | INSTALLAZIONE SENSORI SCOLMATORI | KNW1.2 | M4c | SI | 0 | Vari | New |  | Non ERC | Servizio idrico integrato | 31 | Telecontrollo e teletrasmissione | 0 | 0 | gestore | 0 | 0 | 0 | 0 | 0 | 0 | 0 | 0 | 0 | 0 | 0 | 0 | 0 | 0 | 0 | 0 | 0 | 0 | 0 | 0 | 0 | 0 | 0 | 0 | 0 | 0 | 0 | 0 | 0 | 0 | 0 | 0 | 0 | 0 | 0 | 0 | 0 | 0 | 0 | 0 | 0 | 0 | 0 | 0 | 0 | 0 | 0 | 0 | 0 | 0 | 0 | 683191.69 | [11 empty] | 184 |  |  | 1 | 31
SOSTA | MR/ SOSTITUZIONE ACQUEDOTTO | DIS1.2 | M1 | SI | 160 | Vari | Replacement | x | Non ERC | Servizio Idrico integrato | 2 | Condotte di acquedotto | 0 | 0 | gestore | 0 | 0 | 0 | 0 | 0 | 88189.45 | 54437.23 | 190022.36 | 0 | 0 | 3324.13 | 0 | 75144.92 | 0 | 0 | 0 | 0 | 0 | 0 | 0 | 0 | 0 | 0 | 0 | 0 | 0 | 0 | 0 | 0 | 0 | 0 | 0 | 0 | 0 | 0 | 0 | 0 | 0 | 0 | 0 | 0 | 0 | 0 | 0 | 0 | 0 | 0 | 0 | 0 | 0 | 0 | 1192517.51 | [11 empty] | 185 |  |  | 1 | 2
PRESA | NUOVI ALLACCI/MODIFICA ALLACCI ACQUEDOTTO | DIS1.2 | M1 | SI | 0 | Vari | New |  | Non ERC | Servizio idrico integrato | 2 | Condotte di acquedotto | 0 | 0 | gestore | 0 | 0 | 0 | 0 | 0 | 0 | 0 | 1521.02 | 0 | 0 | 0 | 0 | 0 | 0 | 0 | 0 | 0 | 0 | 0 | 0 | 0 | 0 | 0 | 0 | 0 | 0 | 0 | 0 | 0 | 0 | 0 | 0 | 0 | 0 | 0 | 0 | 0 | 0 | 0 | 0 | 0 | 0 | 0 | 0 | 0 | 0 | 0 | 0 | 0 | 0 | 0 | 1521.02 | [11 empty] | 186 |  |  | 1 | 2
MELPO | MAN. STRAORD ELETTRICA APPARECCHI SOLLEVAMENTO E RILANCIO ACQUEDOTTO | DIS1.2 | M2 | SI | 0 | Vari | Maintenance |  | Non ERC | Servizio Idrico integrato | 5 | Impianti di sollevamento e pompaggio di acquedotto | 0 | 0 | gestore | 0 | 0 | 0 | 0 | 0 | 0 | 0 | 0 | 0 | 0 | 0 | 0 | 0 | 0 | 0 | 0 | 0 | 0 | 0 | 0 | 0 | 0 | 0 | 0 | 0 | 0 | 0 | 0 | 0 | 0 | 0 | 0 | 0 | 0 | 0 | 0 | 0 | 0 | 0 | 0 | 0 | 0 | 0 | 0 | 0 | 0 | 0 | 0 | 0 | 0 | 0 | 599132.87 | [11 empty] | 187 |  |  | 1 | 5
TLC | TLC | EFF3.1 | altro | SI | 0 | Vari | New |  | RES | Servizio idrico integrato | 31 | Telecontrollo e teletrasmissione | 0 | 0 | gestore | 0 | 0 | 0 | 0 | 0 | 0 | 0 | 0 | 0 | 0 | 0 | 0 | 0 | 0 | 0 | 0 | 0 | 0 | 0 | 0 | 0 | 0 | 0 | 0 | 0 | 0 | 0 | 0 | 0 | 0 | 0 | 0 | 0 | 0 | 0 | 0 | 0 | 0 | 0 | 0 | 0 | 0 | 0 | 0 | 0 | 0 | 0 | 0 | 0 | 0 | 0 | 0 | [11 empty] | 188 |  |  | 1 | 31
MSPOZ | MAN. STRAORD/ SOSTITUZ. APPARECCHI E PIPING SOLLEVAMENTO E RILANCIO ACQUEDOTTO | DIS1.2 | M2 | SI | 0 | Vari | Maintenance |  | Non ERC | Servizio Idrico integrato | 5 | Impianti di sollevamento e pompaggio di acquedotto | 0 | 0 | gestore | 0 | 0 | 0 | 0 | 0 | 0 | 0 | 432.62 | 0 | 0 | 900.4 | 0 | 900.4 | 0 | 0 | 52.2 | 52.2 | 0 | 0 | 0 | 0 | 0 | 52.2 | 0 | 0 | 0 | 0 | 0 | 0 | 0 | 0 | 0 | 0 | 0 | 0 | 0 | 0 | 0 | 0 | 0 | 0 | 0 | 0 | 0 | 0 | 0 | 0 | 0 | 0 | 0 | 0 | 2065384.09 | [11 empty] | 189 |  |  | 1 | 5
CONTA | CAMBI CONTATORI | DIS3.2 | M1 | SI | 0 | Vari | Replacement |  | Non ERC | Servizio idrico integrato | 8 | Gruppi di misura - altre attrezzature di acquedotto | 0 | 0 | gestore | 0 | 0 | 0 | 0 | 0 | 86545.8 | 0 | 86545.8 | 0 | 0 | 0 | 0 | 0 | 0 | 0 | 0 | 0 | 0 | 0 | 0 | 0 | 0 | 0 | 0 | 0 | 0 | 0 | 0 | 0 | 0 | 0 | 0 | 0 | 0 | 0 | 0 | 0 | 0 | 0 | 0 | 0 | 0 | 0 | 0 | 0 | 0 | 0 | 0 | 0 | 0 | 0 | 675705.5 | [11 empty] | 190 |  |  | 1 | 8
MRFOG | MR FOGNATURA | FOG2.3 | M4a | SI | 400 | Vari | Maintenance |  | Non ERC | Servizio Idrico integrato | 11 | Condotte fognarie | 0 | 0 | gestore | 0 | 0 | 0 | 0 | 0 | 0 | 0 | 0 | 0 | 0 | 0 | 0 | 14797.49 | 0 | 0 | 0 | 0 | 0 | 0 | 0 | 0 | 0 | 0 | 0 | 0 | 0 | 0 | 0 | 0 | 0 | 0 | 0 | 0 | 0 | 0 | 0 | 0 | 0 | 0 | 0 | 0 | 0 | 0 | 0 | 0 | 0 | 0 | 0 | 0 | 0 | 0 | 909999.66 | [11 empty] | 191 |  |  | 1 | 11
ALLAC | NUOVI ALLACCI/MODIFICA ALLACCI FOGNATURA | UTZ1.1 | altro | SI | 100 | Vari | New |  | Non ERC | Servizio idrico integrato | 11 | Condotte fognarie | 0 | 0 | gestore | 0 | 0 | 0 | 0 | 0 | 545658.45 | 1099.75 | 545380.97 | 0 | 0 | 507439.86 | 42886.66 | 464553.2 | 357341.7973 | 0 | 155147.79 | 2704.48 | 189375.95 | 108953.0682 | 0 | 0 | 0 | 2704.48 | 0 | 0 | 0 | 0 | 0 | 0 | 0 | 0 | 0 | 0 | 0 | 0 | 0 | 0 | 0 | 0 | 0 | 0 | 0 | 0 | 0 | 0 | 0 | 0 | 0 | 0 | 0 | 0 | 1790932.88 | [11 empty] | 192 |  |  | 1 | 11
SOFTWARE MC1 | Acquisto Software | UTZ3.1 | MC1 | SI | 0 | Vari | New |  | Non ERC | Servizio Idrico integrato | 36 | Studi, ricerche, brevetti, diritti di utilizzazione | 0 | 0 | gestore | 0 | 0 | 0 | 0 | 0 | 133016.2191 | 0 | 133016.2191 | 0 | 0 | 0 | 0 | 0 | 0 | 0 | 0 | 0 | 0 | 0 | 0 | 0 | 0 | 0 | 0 | 0 | 0 | 0 | 0 | 0 | 0 | 0 | 0 | 0 | 0 | 0 | 0 | 0 | 0 | 0 | 0 | 0 | 0 | 0 | 0 | 0 | 0 | 0 | 0 | 0 | 0 | 0 | 0 | [11 empty] | 193 |  |  | 1 | 36
ATTRE | Acquisto Attrezzature | EFF3.1 | altro | SI | 843480.3263 | Vari | New |  | Non ERC | Servizio idrico integrato | 29 | Laboratori e attrezzature | 0 | 0 | gestore | 0 | 0 | 0 | 0 | 0 | 124680.2571 | 0 | 124680.2571 | 0 | 0 | 52171.4765 | 0 | 52171.4765 | 0 | 0 | 80586.1915 | 0 | 80586.1915 | 0 | 0 | 96210.279 | 0 | 96210.279 | 0 | 0 | 96210.279 | 0 | 96210.279 | 0 | 0 | 0 | 0 | 0 | 0 | 0 | 0 | 0 | 0 | 0 | 0 | 0 | 0 | 0 | 0 | 0 | 0 | 0 | 0 | 0 | 0 | 0 | 868948.7554 | [11 empty] | 194 |  |  | 1 | 29
MELDE | MAN. STRAORD ELETTRICA DEPURAZIONE | DEP2.1 | M6 | SI | 3602.4686 | Vari | Maintenance |  | ENV | Servizio Idrico integrato | 28 | Altri impianti | 0 | 0 | gestore | 0 | 0 | 0 | 0 | 0 | 0 | 0 | 0 | 0 | 0 | 0 | 0 | 0 | 0 | 0 | 0 | 0 | 0 | 0 | 0 | 0 | 0 | 0 | 0 | 0 | 0 | 0 | 0 | 0 | 0 | 0 | 0 | 0 | 0 | 0 | 0 | 0 | 0 | 0 | 0 | 0 | 0 | 0 | 0 | 0 | 0 | 0 | 0 | 0 | 0 | 0 | 0 | [11 empty] | 195 |  |  | 1 | 28
CARTO | AGGIORNAMENTO E SIMULAZIONI CARTOGRAFIA ELETTRONICA | EFF2.1 | altro | SI | 876315.8027 | Vari | New |  | Non ERC | Servizio idrico integrato | 30 | Sistemi informativi | 0 | 0 | gestore | 0 | 0 | 0 | 0 | 0 | 34046.2891 | 0 | 34046.2891 | 0 | 0 | 5307.6427 | 5307.6427 | 0 | 0 | 0 | 0 | 0 | 0 | 0 | 0 | 49977.8034 | 0 | 115537.9163 | 0 | 0 | 0 | 0 | 0 | 0 | 0 | 0 | 0 | 0 | 0 | 0 | 0 | 0 | 0 | 0 | 0 | 0 | 0 | 0 | 0 | 0 | 0 | 0 | 0 | 0 | 0 | 0 | 321809.605 | [11 empty] | 196 |  |  | 1 | 30
AUTOMEZZI | Acquisto Automezzi | EFF3.1 | altro | SI | 0 | Vari | New |  | Non ERC | Servizio Idrico integrato | 32 | Autoveicoli - automezzi | 0 | 0 | gestore | 0 | 0 | 0 | 0 | 0 | 42810.3852 | 0 | 42810.3852 | 0 | 0 | 0 | 0 | 0 | 0 | 0 | 87988.0832 | 0 | 87988.0832 | 0 | 0 | 196886.4386 | 0 | 196886.4386 | 0 | 0 | 98443.2193 | 0 | 98443.2193 | 0 | 0 | 98443.2193 | 0 | 98443.2193 | 0 | 0 | 0 | 0 | 0 | 0 | 0 | 0 | 0 | 0 | 0 | 0 | 0 | 0 | 0 | 0 | 0 | 196886.4386 | 1528884.8412 | [11 empty] | 197 |  |  | 1 | 32
HARDWARE | Acquisto Hardware | EFF2.1 | altro | SI | 0 | Vari | New |  | Non ERC | Servizio idrico integrato | 30 | Sistemi informativi | 0 | 0 | gestore | 0 | 0 | 0 | 0 | 0 | 307970.6615 | 0 | 307970.6615 | 0 | 0 | 260682.9531 | 0 | 260682.9531 | 0 | 0 | 163649.682 | 0 | 163649.682 | 0 | 0 | 472380.2806 | 0 | 472380.2806 | 0 | 0 | 146096.994 | 0 | 146096.994 | 0 | 0 | 146096.994 | 0 | 146096.994 | 0 | 0 | 155252.4056 | 0 | 155252.4056 | 0 | 0 | 155252.4056 | 0 | 155252.4056 | 0 | 0 | 170446.493 | 0 | 170446.493 | 0 | 0 | 709252.2069 | 3011760.1174 | [11 empty] | 198 |  |  | 1 | 30
SEDI | Sistemazione sedi e acquisto arredi | EFF3.1 | altro | SI | 0 | Vari | Maintenance |  | Non ERC | Servizio Idrico integrato | 37 | Altre immobilizzazioni materiali e immateriali | 0 | 0 | gestore | 0 | 0 | 0 | 0 | 0 | 131145.3677 | 18737.6672 | 112407.7005 | 0 | 0 | 214129.5554 | 158021.6124 | 56107.943 | 0 | 0 | 373011.4557 | 250127.1473 | 282790.9973 | 0 | 0 | 1275435.8287 | 0 | 1275435.8287 | 0 | 0 | 0 | 0 | 0 | 0 | 0 | 0 | 0 | 0 | 0 | 0 | 0 | 0 | 0 | 0 | 0 | 0 | 0 | 0 | 0 | 0 | 0 | 0 | 0 | 0 | 0 | 0 | 2258891.5442 | [11 empty] | 199 |  |  | 1 | 37
RILIEVI | RILIEVI E DIGITALIZZAZIONE RETI | KNW1.2 | M4a | SI | 12154 | Vari | New |  | Non ERC | Servizio idrico integrato | 16 | Sistemi informativi di fognatura | 0 | 0 | gestore | 0 | 0 | 0 | 0 | 0 | 159975.2 | 159975.2 | 0 | 0 | 0 | 2530 | 2530 | 4342.01 | 0 | 0 | 115.05 | 115.05 | 0 | 0 | 0 | 200000 | 0 | 417106.32 | 0 | 0 | 0 | 0 | 0 | 0 | 0 | 0 | 0 | 0 | 0 | 0 | 0 | 0 | 0 | 0 | 0 | 0 | 0 | 0 | 0 | 0 | 0 | 0 | 0 | 0 | 0 | 0 | 611494.37 | [11 empty] | 200 |  |  | 1 | 16
MELFO | MAN. STRAORD ELETTRICA APPARECCHI SOLLEVAMENTO E RILANCIO FOGNATURA | FOG2.1 | M4a | SI | 0 | Vari | Maintenance |  | Non ERC | Servizio Idrico integrato | 14 | Impianti di sollevamento e pompaggio di fognatura | 0 | 0 | gestore | 0 | 0 | 0 | 0 | 0 | 0 | 0 | 0 | 0 | 0 | 0 | 0 | 0 | 0 | 0 | 0 | 0 | 0 | 0 | 0 | 0 | 0 | 0 | 0 | 0 | 0 | 0 | 0 | 0 | 0 | 0 | 0 | 0 | 0 | 0 | 0 | 0 | 0 | 0 | 0 | 0 | 0 | 0 | 0 | 0 | 0 | 0 | 0 | 0 | 0 | 0 | 0 | [11 empty] | 201 |  |  | 1 | 14
PRELI | REALIZZAZIONE PRESE CAMPIONAMENTI | DIS1.2 | M3 | SI | 0 | Vari | New |  | Non ERC | Servizio idrico integrato | 2 | Condotte di acquedotto | 0 | 0 | gestore | 0 | 0 | 0 | 0 | 0 | 34470.03 | 0 | 34470.03 | 0 | 0 | 281897.98 | 0 | 281897.98 | 0 | 0 | 161174.6 | 2497.2 | 158677.4 | 0 | 0 | 300000 | 0 | 300000 | 0 | 0 | 26900 | 0 | 26900 | 0 | 0 | 0 | 0 | 0 | 0 | 0 | 0 | 0 | 0 | 0 | 0 | 0 | 0 | 0 | 0 | 0 | 0 | 0 | 0 | 0 | 0 | 0 | 856854.24 | [11 empty] | 202 |  |  | 1 | 2
SERBA | MS SERBATOI ACQUEDOTTI | DIS1.4 | M2 | SI | 300 | Vari | Maintenance |  | Non ERC | Servizio Idrico integrato | 4 | Serbatoi | 0 | 0 | gestore | 0 | 0 | 0 | 0 | 0 | 0 | 0 | 1384.14 | 0 | 0 | 3722.53 | 148.93 | 3573.6 | 0 | 0 | 0 | 0 | 148.93 | 0 | 0 | 0 | 0 | 0 | 0 | 0 | 0 | 0 | 0 | 0 | 0 | 0 | 0 | 0 | 0 | 0 | 0 | 0 | 0 | 0 | 0 | 0 | 0 | 0 | 0 | 0 | 0 | 0 | 0 | 0 | 0 | 0 | 116209.51 | [11 empty] | 203 |  |  | 1 | 4
MRM1 | MR/ SOSTITUZIONE ACQUEDOTTO | DIS1.2 | M1 | SI | 0 | Vari | Replacement | x | Non ERC | Servizio idrico integrato | 2 | Condotte di acquedotto | 0 | 0 | gestore | 0 | 0 | 0 | 0 | 0 | 186390.55 | 7485 | 178905.55 | 0 | 0 | 7485 | 0 | 14970 | 0 | 0 | 0 | 0 | 0 | 0 | 0 | 0 | 0 | 0 | 0 | 0 | 0 | 0 | 0 | 0 | 0 | 0 | 0 | 0 | 0 | 0 | 0 | 0 | 0 | 0 | 0 | 0 | 0 | 0 | 0 | 0 | 0 | 0 | 0 | 0 | 0 | 0 | 193875.55 | [11 empty] | 204 |  |  | 1 | 2
SICUREZZA | Interventi sicurezza | EFF3.1 | altro | SI | 0 | Vari | New |  | Non ERC | Servizio Idrico integrato | 28 | Altri impianti | 0 | 0 | gestore | 0 | 0 | 0 | 0 | 0 | 0 | 0 | 0 | 0 | 0 | 17080.45 | 0 | 17080.45 | 0 | 0 | 47866.63 | 41539.31 | 6327.32 | 0 | 0 | 50000 | 0 | 91539.31 | 0 | 0 | 48500 | 0 | 48500 | 0 | 0 | 47500 | 0 | 47500 | 0 | 0 | 45000 | 0 | 45000 | 0 | 0 | 42500 | 0 | 42500 | 0 | 0 | 40000 | 0 | 40000 | 0 | 0 | 191280 | 529727.08 | [11 empty] | 205 |  |  | 1 | 28
RETEUTENTIFOG | ESTENSIONI RETE A CARICO UTENTI FOG | UTZ1.1 | altro | SI | 0 | Vari | New |  | Non ERC | Servizio idrico integrato | 11 | Condotte fognarie | 0 | 0 | gestore | 0 | 0 | 0 | 0 | 0 | 14413.84 | 8575.2 | 5838.64 | 15430.35 | 0 | 138736.26 | 37125.42 | 111039.08 | 97698.7982 | 0 | 48784.46 | 28004.59 | 24148.07 | 34259.0545 | 0 | 100000 | 0 | 128004.59 | 100000 | 0 | 100000 | 0 | 100000 | 100000 | 0 | 100000 | 0 | 100000 | 100000 | 0 | 100000 | 0 | 100000 | 100000 | 0 | 100000 | 0 | 100000 | 100000 | 0 | 100000 | 0 | 100000 | 100000 | 0 | 600000 | 1397195.67 | [11 empty] | 206 |  |  | 1 | 11
1200 | Sostituzione reti acquedotto per perdite | DIS1.2 | M1 | SI | 0 | Vari | Replacement | x | Non ERC | Servizio Idrico integrato | 2 | Condotte di acquedotto | 0 | 0 | gestore | 0 | 0 | 0 | 0 | 0 | 10649.51 | 0 | 10649.51 | 0 | 0 | 0 | 0 | 0 | 0 | 0 | 0 | 0 | 0 | 0 | 0 | 0 | 0 | 0 | 0 | 0 | 0 | 0 | 0 | 0 | 0 | 0 | 0 | 0 | 0 | 0 | 0 | 0 | 0 | 0 | 0 | 0 | 0 | 0 | 0 | 0 | 0 | 0 | 0 | 0 | 0 | 0 | 10649.51 | [11 empty] | 207 |  |  | 1 | 2
MRACQ | Manutenzione straordinaria reti, allacciamenti acquedotto | DIS1.2 | M1 | SI | 0 | Vari | Replacement | x | Non ERC | Servizio idrico integrato | 2 | Condotte di acquedotto | 0 | 0 | gestore | 0 | 0 | 0 | 0 | 0 | 721669.31 | 6731.58 | 714937.73 | 0 | 0 | 412328.69 | 0 | 420953.46 | 0 | 0 | 1553242.62 | 263265.79 | 1289976.83 | 0 | 0 | 245000 | 0 | 508265.79 | 0 | 0 | 600000 | 0 | 600000 | 0 | 0 | 300000 | 0 | 300000 | 0 | 0 | 150000 | 0 | 150000 | 0 | 0 | 150000 | 0 | 150000 | 0 | 0 | 150000 | 0 | 150000 | 0 | 0 | 650000 | 4961346 | [11 empty] | 208 |  |  | 1 | 2
MRACQ_M2 | Manutenzione straordinaria reti, allacciamenti acquedotto | DIS1.2 | M2 | SI | 0 | Vari | Replacement | x | Non ERC | Servizio idrico integrato | 2 | Condotte di acquedotto | 0 | 0 | gestore | 0 | 0 | 0 | 0 | 0 | 23648.15 | 8888.96 | 14759.19 | 0 | 0 | 84731.67 | 0 | 93620.63 | 0 | 0 | 0 | 0 | 0 | 0 | 0 | 0 | 0 | 0 | 0 | 0 | 0 | 0 | 0 | 0 | 0 | 0 | 0 | 0 | 0 | 0 | 0 | 0 | 0 | 0 | 0 | 0 | 0 | 0 | 0 | 0 | 0 | 0 | 0 | 0 | 0 | 0 | 108379.82 | [11 empty] | 209 |  |  | 1 | 2
SOSTA_AT | Sostituzione reti acquedotto | DIS1.2 | M1 | SI | 0 | Vari | Replacement | x | Non ERC | Servizio Idrico integrato | 2 | Condotte di acquedotto | 0 | 0 | gestore | 0 | 0 | 0 | 0 | 0 | 0 | 0 | 0 | 0 | 0 | 0 | 0 | 0 | 0 | 0 | 0 | 0 | 0 | 0 | 0 | 0 | 0 | 0 | 0 | 0 | 0 | 0 | 0 | 0 | 0 | 0 | 0 | 0 | 0 | 0 | 0 | 0 | 0 | 0 | 0 | 500000 | 0 | 500000 | 0 | 0 | 500000 | 0 | 500000 | 0 | 0 | 3800000 | 4800000 | [11 empty] | 210 |  |  | 1 | 2
1201 | Rilievi reti acquedotto | KNW1.1 | M1 | SI | 0 | Vari | New |  | Non ERC | Servizio idrico integrato | 9 | Sistemi informativi di acquedotto | 0 | 0 | gestore | 0 | 0 | 0 | 0 | 0 | 0 | 0 | 0 | 0 | 0 | 0 | 0 | 0 | 0 | 0 | 15963.95 | 15963.95 | 0 | 0 | 0 | 430000 | 430000 | 0 | 0 | 0 | 220000 | 0 | 665963.95 | 0 | 0 | 0 | 0 | 0 | 0 | 0 | 0 | 0 | 0 | 0 | 0 | 528000 | 528000 | 0 | 0 | 0 | 700000 | 0 | 1228000 | 0 | 0 | 0 | 1893963.95 | [11 empty] | 211 |  |  | 1 | 9
1202 | Rilievi reti fognarie dal 2021 | KNW1.2 | M4a | SI | 0 | Vari | New |  | Non ERC | Servizio Idrico integrato | 16 | Sistemi informativi di fognatura | 0 | 0 | gestore | 0 | 0 | 0 | 0 | 0 | 0 | 0 | 0 | 0 | 0 | 223118.18 | 223118.18 | 0 | 0 | 0 | 762181.67 | 745945.97 | 16235.7 | 0 | 0 | 1120000 | 1120000 | 0 | 0 | 0 | 750000 | 750000 | 0 | 0 | 0 | 470000 | 470000 | 0 | 0 | 0 | 340900 | 0 | 3649964.15 | 0 | 0 | 0 | 0 | 0 | 0 | 0 | 0 | 0 | 0 | 0 | 0 | 0 | 3666199.85 | [11 empty] | 212 |  |  | 1 | 16
1203 | Interconnessione reti | DIS1.3 | M2 | SI | 0 | Vari | New | x | Non ERC | Servizio idrico integrato | 2 | Condotte di acquedotto | 0 | 0 | gestore | 0 | 0 | 0 | 0 | 0 | 639.2 | 639.2 | 0 | 0 | 0 | 22575.2 | 22575.2 | 0 | 0 | 0 | 0 | 0 | 0 | 0 | 0 | 0 | 0 | 0 | 0 | 0 | 0 | 0 | 0 | 0 | 0 | 0 | 0 | 0 | 0 | 0 | 0 | 0 | 0 | 0 | 0 | 0 | 0 | 0 | 0 | 0 | 0 | 0 | 0 | 0 | 0 | 0 | 23214.4 | [11 empty] | 213 |  |  | 1 | 2
1203 | Interconnessione reti | DIS1.3 | M0 | SI | 0 | Vari | New | x | Non ERC | Servizio Idrico integrato | 2 | Condotte di acquedotto | 0 | 0 | gestore | 0 | 0 | 0 | 0 | 0 | 0 | 0 | 0 | 0 | 0 | 0 | 0 | 0 | 0 | 0 | 0 | 0 | 0 | 0 | 0 | 230000 | 0 | 230000 | 0 | 0 | 0 | 0 | 0 | 0 | 0 | 0 | 0 | 0 | 0 | 0 | 0 | 0 | 0 | 0 | 0 | 320000 | 0 | 343214.4 | 0 | 0 | 0 | 0 | 0 | 0 | 0 | 0 | 550000 | [11 empty] | 214 |  |  | 1 | 2
MELPO2 | MAN. STRAORD ELETTRICA APPARECCHI SOLLEVAMENTO E RILANCIO ACQUEDOTTO | DIS1.2 | M2 | SI | 0 | Vari | Maintenance |  | Non ERC | Servizio Idrico integrato | 5 | Impianti di sollevamento e pompaggio di acquedotto | 0 | 0 | gestore | 0 | 0 | 0 | 0 | 0 | 1146583.74 | 0 | 1146583.74 | 0 | 0 | 380593.42 | 0 | 380593.42 | 0 | 0 | 341566.54 | 0 | 341566.54 | 0 | 0 | 317064 | 0 | 317064 | 0 | 0 | 369908 | 0 | 369908 | 0 | 0 | 317064 | 0 | 317064 | 0 | 0 | 317064 | 0 | 317064 | 0 | 0 | 237798 | 0 | 237798 | 0 | 0 | 211376 | 0 | 211376 | 0 | 0 | 739816 | 4378833.7 | [11 empty] | 215 |  |  | 1 | 5
MSPOZ2 | MAN. STRAORD/ NUOVE STAZIONI / SOSTITUZ. APPARECCHI E PIPING SOLLEVAMENTO E RILANCIO ACQUEDOTTO | DIS1.2 | M2 | SI | 0 | Vari | Maintenance |  | Non ERC | Servizio idrico integrato | 5 | Impianti di sollevamento e pompaggio di acquedotto | 0 | 0 | gestore | 0 | 0 | 0 | 0 | 0 | 1214890.92 | 0 | 1214890.92 | 0 | 0 | 532557.96 | 1301.05 | 531256.91 | 0 | 0 | 593591.08 | 19360.04 | 574231.04 | 0 | 0 | 295000 | 0 | 314360.04 | 0 | 0 | 300000 | 0 | 300000 | 0 | 0 | 200000 | 0 | 200000 | 0 | 0 | 150000 | 0 | 150000 | 0 | 0 | 100000 | 0 | 100000 | 0 | 0 | 50000 | 0 | 50000 | 0 | 0 | 310000 | 3746039.96 | [11 empty] | 216 |  |  | 1 | 5
1204 | Potenziamento/Nuovi impianti di potabilizzazione | POT1.1 | M3 | SI | 0 | Vari | New | x | RES | Servizio Idrico integrato | 6 | Impianti di potabilizzazione | 0 | 0 | gestore | 0 | 0 | 0 | 0 | 0 | 99669.75 | 0 | 99669.75 | 0 | 0 | 33236.21 | 0 | 33236.21 | 0 | 0 | 42007.32 | 908.31 | 41099.01 | 0 | 0 | 97820 | 0 | 98728.31 | 0 | 0 | 60000 | 0 | 60000 | 0 | 0 | 60000 | 0 | 60000 | 0 | 0 | 60000 | 0 | 60000 | 0 | 0 | 60000 | 0 | 60000 | 0 | 0 | 60000 | 0 | 60000 | 0 | 0 | 260000 | 832733.28 | [11 empty] | 217 |  |  | 1 | 6
SERBA2 | Manutenzione straordinaria/revamping serbatoi di accumulo | DIS1.4 | M2 | SI | 0 | Vari | Replacement | x | Non ERC | Servizio idrico integrato | 4 | Serbatoi | 0 | 0 | gestore | 0 | 0 | 0 | 0 | 0 | 2250.8 | 0 | 2250.8 | 0 | 0 | 1125.79 | 1125.79 | 0 | 0 | 0 | 0 | 0 | 0 | 0 | 0 | 0 | 0 | 1125.79 | 0 | 0 | 0 | 0 | 0 | 0 | 0 | 0 | 0 | 0 | 0 | 0 | 0 | 0 | 0 | 0 | 0 | 0 | 0 | 0 | 0 | 0 | 0 | 0 | 0 | 0 | 0 | 0 | 3376.59 | [11 empty] | 218 |  |  | 1 | 4
SERBA2 | Manutenzione straordinaria/revamping serbatoi di accumulo | DIS1.4 | M0 | SI | 0 | Vari | Replacement | x | Non ERC | Servizio idrico integrato | 4 | Serbatoi | 0 | 0 | gestore | 0 | 0 | 0 | 0 | 0 | 0 | 0 | 0 | 0 | 0 | 0 | 0 | 0 | 0 | 0 | 0 | 0 | 0 | 0 | 0 | 0 | 0 | 0 | 0 | 0 | 0 | 0 | 0 | 0 | 0 | 0 | 0 | 0 | 0 | 0 | 0 | 0 | 0 | 0 | 0 | 750000 | 0 | 750000 | 0 | 0 | 1000000 | 0 | 1000000 | 0 | 0 | 3640000 | 5390000 | [11 empty] | 219 |  |  | 1 | 4
1206 | Campagna misurazione impianti depurazione | DEP4.1 | M6 | SI | 0 | Vari | New |  | ENV | Servizio Idrico integrato | 27 | Telecontrollo e teletrasmissione di depurazione | 0 | 0 | gestore | 0 | 0 | 0 | 0 | 0 | 0 | 0 | 0 | 0 | 0 | 151399.2709 | 29999.3588 | 121399.9122 | 0 | 0 | 203997.5724 | 36695.3662 | 167302.2063 | 0 | 0 | 224577.8899 | 0 | 269827.6329 | 0 | 0 | 84216.7087 | 0 | 84216.7087 | 0 | 0 | 0 | 0 | 0 | 0 | 0 | 84216.7087 | 0 | 84216.7087 | 0 | 0 | 84216.7087 | 0 | 84216.7087 | 0 | 0 | 84216.7087 | 0 | 84216.7087 | 0 | 0 | 130184.2075 | 1047025.7757 | [11 empty] | 220 |  |  | 1 | 27
FG05 | NUOVI ALLACCI FOGNATURA | UTZ1.1 | altro | SI | 0 | Vari | New |  | Non ERC | Servizio idrico integrato | 11 | Condotte fognarie | 0 | 0 | gestore | 0 | 0 | 0 | 0 | 0 | 0 | 0 | 0 | 0 | 0 | 37438.72 | 22667.8 | 14770.92 | 26364.542 | 0 | 882584.93 | 18138.19 | 886983.4 | 619798.2973 | 0 | 1000000 | 0 | 1018138.19 | 1000000 | 0 | 1000000 | 0 | 1000000 | 1000000 | 0 | 1000000 | 0 | 1000000 | 1000000 | 0 | 1000000 | 0 | 1000000 | 1000000 | 0 | 1000000 | 0 | 1000000 | 1000000 | 0 | 1000000 | 0 | 1000000 | 1000000 | 0 | 6000000 | 12920023.65 | [11 empty] | 221 |  |  | 1 | 11
1207 | Piano di riassetto agglomerati vari ( modellazione, monitoraggio portate, studio sfioratori e relazione PDR) | KNW1.2 | M4b | SI | 0 | Vari | New | x | Non ERC | Servizio Idrico integrato | 11 | Condotte fognarie | 0 | 0 | gestore | 0 | 0 | 0 | 0 | 0 | 0 | 0 | 0 | 0 | 0 | 0 | 0 | 0 | 0 | 0 | 0 | 0 | 0 | 0 | 0 | 100000 | 0 | 100000 | 0 | 0 | 700000 | 0 | 700000 | 0 | 0 | 100000 | 0 | 100000 | 0 | 0 | 700000 | 0 | 700000 | 0 | 0 | 700000 | 0 | 700000 | 0 | 0 | 700000 | 0 | 700000 | 0 | 0 | 800000 | 3800000 | [11 empty] | 222 |  |  | 1 | 11
1207_1_ALFA | PIANO DI RIASSETTO AGGLOMERATO DI GAVIRATE | KNW1.2 | M4b | SI | 97501 | Vari | Replacement | x | Non ERC | Servizio Idrico integrato | 11 | Condotte fognarie | 0 | 0 | gestore | 0 | 0 | 0 | 0 | 0 | 11810.29 | 11810.29 | 0 | 0 | 0 | 570627.82 | 570627.82 | 0 | 0 | 0 | 179595.02 | 179595.02 | 0 | 0 | 0 | 235786.03 | 235786.03 | 0 | 0 | 0 | 70749.17 | 70749.17 | 0 | 0 | 0 | 622758.82 | 0 | 1691327.15 | 0 | 0 | 0 | 0 | 0 | 0 | 0 | 0 | 0 | 0 | 0 | 0 | 0 | 0 | 0 | 0 | 0 | 0 | 1691327.15 | [11 empty] | 223 |  |  | 1 | 11
1207_2 | PIANO DI RIASSETTO AGGLOMERATO DI GORNATE OLONA | KNW1.2 | M4b | SI | 41892 | Vari | Replacement | x | Non ERC | Servizio Idrico integrato | 11 | Condotte fognarie | 0 | 0 | gestore | 0 | 0 | 0 | 0 | 0 | 0 | 0 | 0 | 0 | 0 | 67617.5 | 67617.5 | 0 | 0 | 0 | 481.76 | 481.76 | 0 | 0 | 0 | 0 | 0 | 68099.26 | 0 | 0 | 0 | 0 | 0 | 0 | 0 | 0 | 0 | 0 | 0 | 0 | 0 | 0 | 0 | 0 | 0 | 0 | 0 | 0 | 0 | 0 | 0 | 0 | 0 | 0 | 0 | 0 | 68099.26 | [11 empty] | 224 |  |  | 1 | 11
SICURPOZZ | MESSA IN SICUREZZA IMPIANTI ACQUEDOTTO | EFF3.1 | altro | SI | 0 | Vari | Maintenance |  | Non ERC | Servizio idrico integrato | 28 | Altri impianti | 0 | 0 | gestore | 0 | 0 | 0 | 0 | 0 | 0 | 0 | 0 | 0 | 0 | 658466.83 | 0 | 658466.83 | 0 | 0 | 450928.29 | -3274.97 | 468489.13 | 0 | 0 | 0 | 0 | -3274.97 | 0 | 0 | 50000 | 0 | 50000 | 0 | 0 | 50000 | 0 | 50000 | 0 | 0 | 50000 | 0 | 50000 | 0 | 0 | 50000 | 0 | 50000 | 0 | 0 | 50000 | 0 | 50000 | 0 | 0 | 300000 | 1659395.12 | [11 empty] | 225 |  |  | 1 | 28
1209 | Manutenzione straordinaria/revamping sorgenti e nuove realizzazioni | APP1.3 | M3 | SI | 0 | Vari | New | x | Non ERC | Servizio Idrico integrato | 3 | Opere idrauliche fisse di acquedotto | 0 | 0 | gestore | 0 | 0 | 0 | 0 | 0 | 95829.23 | 0 | 95829.23 | 0 | 0 | 11516.5 | 0 | 11516.5 | 0 | 0 | 272390.65 | 94966.2 | 177424.45 | 0 | 0 | 0 | 0 | 94966.2 | 0 | 0 | 60000 | 0 | 60000 | 0 | 0 | 60000 | 0 | 60000 | 0 | 0 | 60000 | 0 | 60000 | 0 | 0 | 60000 | 0 | 60000 | 0 | 0 | 40000 | 0 | 40000 | 0 | 0 | 240000 | 927330.56 | [11 empty] | 226 |  |  | 1 | 3
1210 | Approfondimenti/ristrutturazione/aree di rispetto pozzi e sorgenti | APP1.2 | M3 | SI | 0 | Vari | Replacement | x | Non ERC | Servizio idrico integrato | 3 | Opere idrauliche fisse di acquedotto | 0 | 0 | gestore | 0 | 0 | 0 | 0 | 0 | 760.32 | 760.32 | 0 | 0 | 0 | 7820.5 | 7820.5 | 0 | 0 | 0 | 85365.1 | 85365.1 | 0 | 0 | 0 | 0 | 0 | 93945.92 | 0 | 0 | 60000 | 0 | 60000 | 0 | 0 | 60000 | 0 | 60000 | 0 | 0 | 60000 | 0 | 60000 | 0 | 0 | 60000 | 0 | 60000 | 0 | 0 | 40000 | 0 | 40000 | 0 | 0 | 240000 | 613945.92 | [11 empty] | 227 |  |  | 1 | 3
MSSOL2 | MAN. STRAORD/ SOSTITUZ. APPARECCHI SOLLEVAMENTO FOGNATURA | FOG2.1 | M4a | SI | 0 | Vari | Maintenance |  | Non ERC | Servizio Idrico integrato | 14 | Impianti di sollevamento e pompaggio di fognatura | 0 | 0 | gestore | 0 | 0 | 0 | 0 | 0 | 604528.83 | 0 | 604528.83 | 0 | 0 | 48082.48 | 191.7 | 47890.78 | 0 | 0 | 89663.63 | 0 | 89663.63 | 0 | 0 | 170000 | 0 | 170191.7 | 0 | 0 | 164900 | 0 | 164900 | 0 | 0 | 161500 | 0 | 161500 | 0 | 0 | 153000 | 0 | 153000 | 0 | 0 | 136000 | 0 | 136000 | 0 | 0 | 119000 | 0 | 119000 | 0 | 0 | 286920 | 1933594.94 | [11 empty] | 228 |  |  | 1 | 14
MELFO2 | MAN. STRAORD ELETTRICA APPARECCHI SOLLEVAMENTO E RILANCIO FOGNATURA - | FOG2.1 | M4a | SI | 0 | Vari | Maintenance |  | Non ERC | Servizio idrico integrato | 14 | Impianti di sollevamento e pompaggio di fognatura | 0 | 0 | gestore | 0 | 0 | 0 | 0 | 0 | 327833.02 | 0 | 327833.02 | 0 | 0 | 70567.61 | 0 | 70567.61 | 0 | 0 | 97719.31 | 348.75 | 97370.56 | 0 | 0 | 167989.2 | 0 | 167989.2 | 0 | 0 | 195987.4 | 0 | 195987.4 | 0 | 0 | 167989.2 | 0 | 167989.2 | 0 | 0 | 167989.2 | 0 | 167989.2 | 0 | 0 | 125991.9 | 0 | 125991.9 | 0 | 0 | 111992.8 | 0 | 111992.8 | 0 | 0 | 391974.8 | 1826034.44 | [11 empty] | 229 |  |  | 1 | 14
POLIZIA | STUDIO ADEGUAMENTO OPERE POLIZIA IDRAULICA | FOG2.3 | M4a | SI | 0 | Vari | Maintenance |  | Non ERC | Servizio Idrico integrato | 11 | Condotte fognarie | 0 | 0 | gestore | 0 | 0 | 0 | 0 | 0 | 0 | 0 | 0 | 0 | 0 | 17700 | 0 | 17700 | 0 | 0 | 0 | 0 | 0 | 0 | 0 | 106166.6667 | 0 | 106166.6667 | 0 | 0 | 0 | 0 | 0 | 0 | 0 | 0 | 0 | 0 | 0 | 0 | 0 | 0 | 0 | 0 | 0 | 0 | 0 | 0 | 0 | 0 | 0 | 0 | 0 | 0 | 0 | 0 | 123866.6667 | [11 empty] | 230 |  |  | 1 | 11
1213 | Adeguamento Sfioratori | FOG2.4 | M4b | SI | 0 | Vari | Replacement | x | Non ERC | Servizio idrico integrato | 12 | Sifoni e scaricatori di piena e altre opere idrauliche fisse di fognatura | 0 | 0 | gestore | 0 | 0 | 0 | 0 | 0 | 0 | 0 | 0 | 0 | 0 | 0 | 0 | 0 | 0 | 0 | 0 | 0 | 0 | 0 | 0 | 0 | 0 | 0 | 0 | 0 | 0 | 0 | 0 | 0 | 0 | 0 | 0 | 0 | 0 | 0 | 0 | 0 | 0 | 0 | 0 | 230000 | 0 | 230000 | 0 | 0 | 50000 | 0 | 50000 | 0 | 0 | 250000 | 530000 | [11 empty] | 231 |  |  | 1 | 12
POZZI | Nuovi pozzi | APP1.2 | M0 | SI | 0 | Vari | New | x | Non ERC | Servizio Idrico integrato | 3 | Opere idrauliche fisse di acquedotto | 0 | 0 | gestore | 0 | 0 | 0 | 0 | 0 | 0 | 0 | 0 | 0 | 0 | 0 | 0 | 0 | 0 | 0 | 0 | 0 | 0 | 0 | 0 | 0 | 0 | 0 | 0 | 0 | 0 | 0 | 0 | 0 | 0 | 0 | 0 | 0 | 0 | 0 | 0 | 0 | 0 | 0 | 0 | 200000 | 0 | 200000 | 0 | 0 | 350000 | 0 | 350000 | 0 | 0 | 500000 | 1050000 | [11 empty] | 232 |  |  | 1 | 3
CONTA1 | Sostituzione CONTATORI e smartizzazione | DIS3.2 | M1 | SI | 0 | Vari | New |  | Non ERC | Servizio idrico integrato | 8 | Gruppi di misura - altre attrezzature di acquedotto | 0 | 0 | gestore | 0 | 0 | 0 | 0 | 0 | 0 | 0 | 0 | 0 | 0 | 610713.12 | 442754.78 | 167958.34 | 0 | 0 | 1201354.97 | 654.8 | 1634548.93 | 0 | 0 | 300000 | 0 | 300654.8 | 0 | 0 | 900000 | 0 | 900000 | 0 | 0 | 0 | 0 | 0 | 0 | 0 | 3800000 | 0 | 3800000 | 0 | 0 | 1000000 | 0 | 1000000 | 0 | 0 | 1000000 | 0 | 1000000 | 0 | 0 | 4900000 | 13712068.09 | [11 empty] | 233 |  |  | 1 | 8
1215 | vasche prima pioggia e testa impianto ai sensi reg. 6 del 29/03/2019 | FOG2.1 | M4b | SI | 0 | Vari | New | x | Non ERC | Servizio Idrico integrato | 13 | Vasche di laminazione e vasche di prima pioggia | 0 | 0 | gestore | 0 | 0 | 0 | 0 | 0 | 0 | 0 | 0 | 0 | 0 | 0 | 0 | 0 | 0 | 0 | 0 | 0 | 0 | 0 | 0 | 0 | 0 | 0 | 0 | 0 | 0 | 0 | 0 | 0 | 0 | 0 | 0 | 0 | 0 | 0 | 0 | 0 | 0 | 0 | 0 | 449562.6953 | 0 | 449562.6953 | 0 | 0 | 199805.6424 | 0 | 199805.6424 | 0 | 0 | 249757.053 | 899125.3906 | [11 empty] | 234 |  |  | 1 | 13
MRFOG_AT | Rifacimenti reti fognarie e collettori | FOG2.3 | M4a | SI | 0 | Vari | Replacement | x | Non ERC | Servizio idrico integrato | 11 | Condotte fognarie | 0 | 0 | gestore | 0 | 0 | 0 | 0 | 0 | 773.82 | 773.82 | 0 | 0 | 0 | 128242.74 | 128242.74 | 3042 | 0 | 0 | 224194.64 | 224194.64 | 0 | 0 | 0 | 70213.18 | 0 | 423424.38 | 0 | 0 | 0 | 0 | 0 | 0 | 0 | 0 | 0 | 0 | 0 | 0 | 0 | 0 | 0 | 0 | 0 | 0 | 0 | 0 | 0 | 0 | 0 | 0 | 0 | 0 | 0 | 0 | 423424.38 | [11 empty] | 235 |  |  | 1 | 11
MRFOG_GAV | Manutenzione straordinaria rete fognatura agglomerato di Gavirate | FOG2.3 | M4a | SI | 0 | Vari | Replacement | x | Non ERC | Servizio Idrico integrato | 11 | Condotte fognarie | 0 | 0 | gestore | 0 | 0 | 0 | 0 | 0 | 0 | 0 | 0 | 0 | 0 | 0 | 0 | 0 | 0 | 0 | 0 | 0 | 0 | 0 | 0 | 0 | 0 | 0 | 0 | 0 | 0 | 0 | 0 | 0 | 0 | 0 | 0 | 0 | 0 | 0 | 0 | 0 | 0 | 0 | 0 | 0 | 0 | 0 | 0 | 0 | 0 | 0 | 0 | 0 | 0 | 0 | 0 | [11 empty] | 236 |  |  | 1 | 11
1217 | Alleggerimenti fognari e riduzione acque parassite | FOG2.2 | M4a | SI | 0 | Vari | Replacement | x | Non ERC | Servizio Idrico integrato | 11 | Condotte fognarie | 0 | 0 | gestore | 0 | 0 | 0 | 0 | 0 | 0 | 0 | 0 | 0 | 0 | 0 | 0 | 11544 | 0 | 0 | 0 | 0 | 0 | 0 | 0 | 0 | 0 | 0 | 0 | 0 | 0 | 0 | 0 | 0 | 0 | 0 | 0 | 0 | 0 | 0 | 0 | 0 | 0 | 0 | 0 | 0 | 0 | 0 | 0 | 0 | 0 | 0 | 0 | 0 | 0 | 0 | 0 | [11 empty] | 237 |  |  | 1 | 11
MSDEP | Manutenzione straordinaria e potenziamento impianti di depurazione | DEP2.1 | M6 | SI | 8736.8869 | Vari | Replacement | x | ENV | Servizio idrico integrato | 23 | Impianti di depurazione – trattamenti sino al terziario e terziario avanzato | 0 | 0 | gestore | 0 | 0 | 0 | 0 | 0 | 895184.2117 | 0 | 895198.6215 | 0 | 0 | 1843225.8324 | 0 | 1846012.3328 | 0 | 0 | 623986.6501 | 0 | 623986.6501 | 0 | 0 | 181618.4524 | 0 | 181618.4524 | 0 | 0 | 78002.6306 | 0 | 78002.6306 | 0 | 0 | 68966.5587 | 0 | 68966.5587 | 0 | 0 | 406623.2348 | 0 | 406623.2348 | 0 | 0 | 361442.8754 | 0 | 361442.8754 | 0 | 0 | 316262.516 | 0 | 316262.516 | 0 | 0 | 775215.209 | 5583966.5362 | [11 empty] | 238 |  |  | 1 | 23
PPSF | Piano Potenziamento Servizio Fognatura - Comuni vari | FOG2.1 | M4b | SI | 0 | Vari | New | x | Non ERC | Servizio Idrico integrato | 11 | Condotte fognarie | 0 | 0 | gestore | 0 | 0 | 0 | 0 | 0 | 0 | 0 | 0 | 0 | 0 | 0 | 0 | 0 | 0 | 0 | 0 | 0 | 0 | 0 | 0 | 0 | 0 | 0 | 0 | 0 | 0 | 0 | 0 | 0 | 0 | 0 | 0 | 0 | 0 | 0 | 0 | 0 | 0 | 0 | 0 | 790000 | 0 | 790000 | 0 | 0 | 0 | 0 | 0 | 0 | 0 | 0 | 790000 | [11 empty] | 239 |  |  | 1 | 11
PPSF_1 | Piano Potenziamento Servizio Fognatura - Varese VIA VETTA DITALIA E VIA POSTUMIA | FOG2.1 | M4b | SI | 0 | Varese | New | x | Non ERC | Servizio Idrico integrato | 11 | Condotte fognarie | 0 | 0 | gestore | 0 | 0 | 0 | 0 | 0 | 313699.84 | 313699.84 | 0 | 0 | 0 | 769732.32 | 769732.32 | 0 | 378595.15 | 378595.15 | 76600.11 | 76600.11 | 0 | 484488.24 | 484488.24 | 130000 | 130000 | 0 | 0 | 0 | 346688.35 | 0 | 1636720.62 | 0 | 0 | 0 | 0 | 0 | 272702.04 | 272702.04 | 0 | 0 | 0 | 0 | 0 | 0 | 0 | 0 | 0 | 0 | 0 | 0 | 0 | 0 | 0 | 0 | 1636720.62 | [11 empty] | 240 |  |  | 1 | 11
PPSF_2 | Piano Potenziamento Servizio Fognatura - Busto Arsizio | FOG2.1 | M4b | SI | 0 | Busto Arsizio | New | x | non ERC | Servizio Idrico integrato | 11 | Condotte fognarie | 0 | 0 | gestore | 0 | 0 | 0 | 0 | 0 | 252678.67 | 252678.67 | 0 | 0 | 0 | 673110.75 | 673110.75 | 0 | 267978.77 | 267978.77 | 59513.55 | 59513.55 | 0 | 401968.17 | 401968.17 | 127075.13 | 127075.13 | 0 | 0 | 0 | 53411.32 | 0 | 1165789.42 | 0 | 0 | 0 | 0 | 0 | 133989.41 | 133989.41 | 0 | 0 | 0 | 0 | 0 | 0 | 0 | 0 | 0 | 0 | 0 | 0 | 0 | 0 | 0 | 0 | 1165789.42 | [11 empty] | 241 |  |  | 1 | 11
PPSF_GAV | Piano Potenziamento Servizio Fognatura - agglomerato di Gavirate | FOG2.1 | M4b | SI | 0 | Vari | New | x | Non ERC | Servizio Idrico integrato | 11 | Condotte fognarie | 0 | 0 | gestore | 0 | 0 | 0 | 0 | 0 | 0 | 0 | 0 | 0 | 0 | 6798.04 | 6798.04 | 0 | 4224.534 | 4224.534 | 225.07 | 225.07 | 0 | 0 | 0 | 0 | 0 | 7023.11 | 125.3941 | 125.3941 | 0 | 0 | 0 | 2673.1819 | 2673.1819 | 0 | 0 | 0 | 0 | 0 | 0 | 0 | 0 | 0 | 0 | 0 | 0 | 0 | 0 | 0 | 0 | 0 | 0 | 0 | 0 | 0 | 7023.11 | [11 empty] | 242 |  |  | 1 | 11
SCOLMA1 | INSTALLAZIONE E MANUTENZIONE SENSORI SCOLMATORI | KNW1.2 | M4c | SI | 0 | Vari | New |  | Non ERC | Servizio idrico integrato | 31 | Telecontrollo e teletrasmissione | 0 | 0 | gestore | 0 | 0 | 0 | 0 | 0 | 20554.85 | 0 | 20554.85 | 0 | 0 | 63807.51 | 283.37 | 63524.14 | 0 | 0 | 183732 | 0 | 183732 | 0 | 0 | 79700 | 0 | 79983.37 | 0 | 0 | 79700 | 0 | 79700 | 0 | 0 | 39850 | 0 | 39850 | 0 | 0 | 39850 | 0 | 39850 | 0 | 0 | 156800 | 0 | 156800 | 0 | 0 | 137200 | 0 | 137200 | 0 | 0 | 0 | 801194.36 | [11 empty] | 243 |  |  | 1 | 31
MRFOG_GE | Manutenzione straordinaria reti, allacci e e scolmatori fognatura | FOG2.3 | M4a | SI | 0 | Vari | New | x | Non ERC | Servizio Idrico integrato | 11 | Condotte fognarie | 0 | 0 | gestore | 0 | 0 | 0 | 0 | 0 | 1149407.7 | 0 | 1149407.7 | 0 | 0 | 1117712.47 | 0 | 1117712.47 | 0 | 0 | 877451.1 | 258727.24 | 618723.86 | 0 | 0 | 90815 | 0 | 349542.24 | 0 | 0 | 200000 | 0 | 200000 | 0 | 0 | 200000 | 0 | 200000 | 0 | 0 | 200000 | 0 | 200000 | 0 | 0 | 200000 | 0 | 200000 | 0 | 0 | 200000 | 0 | 200000 | 0 | 0 | 0 | 4235386.27 | [11 empty] | 244 |  |  | 1 | 11
MRFOG_URG | Nuovi conferimenti di servizi Manutenzione straordinaria reti, allacci e scolmatori fognatura | FOG2.3 | M4a | SI | 0 | Vari | New | x | Non ERC | Servizio idrico integrato | 11 | Condotte fognarie | 0 | 0 | gestore | 0 | 0 | 0 | 0 | 0 | 0 | 0 | 0 | 0 | 0 | 0 | 0 | 0 | 0 | 0 | 0 | 0 | 0 | 0 | 0 | 0 | 0 | 0 | 0 | 0 | 0 | 0 | 0 | 0 | 0 | 0 | 0 | 0 | 0 | 0 | 0 | 0 | 0 | 0 | 0 | 0 | 0 | 0 | 0 | 0 | 0 | 0 | 0 | 0 | 0 | 0 | 0 | [11 empty] | 245 |  |  | 1 | 11
ORIGGIOEST | Interventi di adeguamento dell’impianto di depurazione e di smaltimento dei rifiuti di Origgio Est-Lainate | DEP2.3 | M6 | SI | 7912 | Origgio | Replacement | x | ENV | Servizio idrico integrato | 23 | Impianti di depurazione – trattamenti sino al terziario e terziario avanzato | 0 | 0 | gestore | 0 | 0 | 0 | 0 | 0 | 8767.78 | 8767.78 | 0 | 0 | 0 | 151797.87 | 151797.87 | 0 | 0 | 0 | 42541.31 | 42541.31 | 0 | 0 | 0 | 589249.51 | 589249.51 | 0 | 0 | 0 | 255000 | 255000 | 0 | 0 | 0 | 255000 | 0 | 1302356.47 | 0 | 0 | 0 | 0 | 0 | 0 | 0 | 0 | 0 | 0 | 0 | 0 | 0 | 0 | 0 | 0 | 0 | 0 | 1302356.47 | [11 empty] | 246 |  |  | 1 | 23
1222 | Manutenzione straordinaria Security impianti | EFF3.1 | Altro | SI | 0 | Vari | Maintenance |  | Non ERC | Servizio Idrico integrato | 28 | Altri impianti | 0 | 0 | gestore | 0 | 0 | 0 | 0 | 0 | 0 | 0 | 0 | 0 | 0 | 0 | 0 | 0 | 0 | 0 | 0 | 0 | 0 | 0 | 0 | 0 | 0 | 0 | 0 | 0 | 0 | 0 | 0 | 0 | 0 | 0 | 0 | 0 | 0 | 0 | 0 | 0 | 0 | 0 | 0 | 0 | 0 | 0 | 0 | 0 | 0 | 0 | 0 | 0 | 0 | 0 | 0 | [11 empty] | 247 |  |  | 1 | 28
1223 | Videosorveglianza SEDI | EFF3.1 | Altro | SI | 0 | Vari | New |  | Non ERC | Servizio idrico integrato | 28 | Altri impianti | 0 | 0 | gestore | 0 | 0 | 0 | 0 | 0 | 0 | 0 | 0 | 0 | 0 | 0 | 0 | 0 | 0 | 0 | 0 | 0 | 0 | 0 | 0 | 0 | 0 | 0 | 0 | 0 | 0 | 0 | 0 | 0 | 0 | 0 | 0 | 0 | 0 | 0 | 0 | 0 | 0 | 0 | 0 | 0 | 0 | 0 | 0 | 0 | 0 | 0 | 0 | 0 | 0 | 0 | 0 | [11 empty] | 248 |  |  | 1 | 28
1225 | Manutenzione straordinaria SEDI (civile, elettrica) | EFF3.1 | Altro | SI | 0 | Sedi e varie | Maintenance |  | Non ERC | Servizio Idrico integrato | 28 | Altri impianti | 0 | 0 | gestore | 0 | 0 | 0 | 0 | 0 | 12713.9744 | 0 | 12713.9744 | 0 | 0 | 843.8596 | 599.5233 | 244.3364 | 0 | 0 | 48371.5831 | 48371.5831 | 0 | 0 | 0 | 0 | 0 | 48371.5831 | 0 | 0 | 97734.5463 | 0 | 97734.5463 | 0 | 0 | 97734.5463 | 0 | 97734.5463 | 0 | 0 | 97734.5463 | 0 | 97734.5463 | 0 | 0 | 97734.5463 | 0 | 97734.5463 | 0 | 0 | 97734.5463 | 0 | 97734.5463 | 0 | 0 | 586407.2776 | 1137009.4259 | [11 empty] | 249 |  |  | 1 | 28
1226 | Acquisto nuove sedi | EFF3.1 | Altro | SI | 0 | Sedi e varie | New | x | Non ERC | Servizio idrico integrato | 34 | Fabbricati industriali | 0 | 0 | gestore | 0 | 0 | 0 | 0 | 0 | 0 | 0 | 0 | 0 | 0 | 0 | 0 | 0 | 0 | 0 | 0 | 0 | 0 | 0 | 0 | 0 | 0 | 0 | 0 | 0 | 0 | 0 | 0 | 0 | 0 | 0 | 0 | 0 | 0 | 0 | 0 | 0 | 0 | 0 | 0 | 0 | 0 | 0 | 0 | 0 | 0 | 0 | 0 | 0 | 0 | 0 | 0 | [11 empty] | 250 |  |  | 1 | 34
1227 | Adeguamento centrali termiche e risparmio energetico sedi | EFF3.1 | Altro | SI | 0 | Vari | Maintenance |  | Non ERC | Servizio Idrico integrato | 28 | Altri impianti | 0 | 0 | gestore | 0 | 0 | 0 | 0 | 0 | 0 | 0 | 0 | 0 | 0 | 0 | 0 | 0 | 0 | 0 | 0 | 0 | 0 | 0 | 0 | 0 | 0 | 0 | 0 | 0 | 0 | 0 | 0 | 0 | 0 | 0 | 0 | 0 | 0 | 0 | 0 | 0 | 0 | 0 | 0 | 0 | 0 | 0 | 0 | 0 | 0 | 0 | 0 | 0 | 0 | 0 | 0 | [11 empty] | 251 |  |  | 1 | 28
MELDE2 | MAN. STRAORD ELETTRICA DEPURAZIONE - REVAMPING IMPIANTI ELETTRICI ED AUTOMAZIONE | DEP2.1 | M6 | SI | 0 | Vari | Maintenance |  | ENV | Servizio idrico integrato | 28 | Altri impianti | 0 | 0 | gestore | 0 | 0 | 0 | 0 | 0 | 359534.1885 | 0 | 359534.1885 | 0 | 0 | 98411.9299 | 0 | 98411.9299 | 0 | 0 | 216060.0692 | 0 | 216060.0692 | 0 | 0 | 303147.7292 | 0 | 303147.7292 | 0 | 0 | 353672.3507 | 0 | 353672.3507 | 0 | 0 | 303147.7292 | 0 | 303147.7292 | 0 | 0 | 303147.7292 | 0 | 303147.7292 | 0 | 0 | 227360.7969 | 0 | 227360.7969 | 0 | 0 | 202098.4861 | 0 | 202098.4861 | 0 | 0 | 707344.7014 | 3073925.71 | [11 empty] | 252 |  |  | 1 | 28
SICURDEPU | SICUREZZA IMPIANTI DEPURAZIONE | EFF3.1 | altro | SI | 0 | Vari | New |  | ENV | Servizio Idrico integrato | 28 | Altri impianti | 0 | 0 | gestore | 0 | 0 | 0 | 0 | 0 | 0 | 0 | 0 | 0 | 0 | 0 | 0 | 0 | 0 | 0 | 303399.0104 | 4062.2516 | 299336.7587 | 0 | 0 | 4232.9006 | 0 | 8295.1522 | 0 | 0 | 71779.186 | 0 | 71779.186 | 0 | 0 | 71779.186 | 0 | 71779.186 | 0 | 0 | 71779.186 | 0 | 71779.186 | 0 | 0 | 219750.582 | 0 | 219750.582 | 0 | 0 | 192281.7593 | 0 | 192281.7593 | 0 | 0 | 215337.5581 | 1150339.3684 | [11 empty] | 253 |  |  | 1 | 28
1228 | Sistemi di monitoraggio on line acque depurate | DEP4.1 | M6 | SI | 0 | Vari | New |  | ENV | Servizio idrico integrato | 27 | Telecontrollo e teletrasmissione di depurazione | 0 | 0 | gestore | 0 | 0 | 0 | 0 | 0 | 0 | 0 | 0 | 0 | 0 | 30645.6957 | 0 | 30645.6957 | 0 | 0 | 0 | 0 | 0 | 0 | 0 | 9006.1714 | 0 | 9006.1714 | 0 | 0 | 9006.1714 | 0 | 9006.1714 | 0 | 0 | 9006.1714 | 0 | 9006.1714 | 0 | 0 | 9006.1714 | 0 | 9006.1714 | 0 | 0 | 9006.1714 | 0 | 9006.1714 | 0 | 0 | 9006.1714 | 0 | 9006.1714 | 0 | 0 | 54037.0284 | 138719.7524 | [11 empty] | 254 |  |  | 1 | 27
1229 | Attività di ricera e sviluppo geologia | POT1.1 | M3 | SI | 0 | Vari | New |  | Non ERC | Servizio Idrico integrato | 36 | Studi, ricerche, brevetti, diritti di utilizzazione | 0 | 0 | gestore | 0 | 0 | 0 | 0 | 0 | 0 | 0 | 0 | 0 | 0 | 0 | 0 | 0 | 0 | 0 | 0 | 0 | 0 | 0 | 0 | 0 | 0 | 0 | 0 | 0 | 0 | 0 | 0 | 0 | 0 | 0 | 0 | 0 | 0 | 0 | 0 | 0 | 0 | 0 | 0 | 0 | 0 | 0 | 0 | 0 | 0 | 0 | 0 | 0 | 0 | 0 | 0 | [11 empty] | 255 |  |  | 1 | 36
PRESA | NUOVI ALLACCI/MODIFICA ALLACCI ACQUEDOTTO | DIS1.2 | M1 | SI | 0 | Vari | New |  | Non ERC | Servizio idrico integrato | 2 | Condotte di acquedotto | 0 | 0 | gestore | 0 | 0 | 0 | 0 | 0 | 939495.8 | 3741.26 | 935754.54 | 1225136.36 | 0 | 955447.18 | 154684.63 | 804286.97 | 1049786.7062 | 0 | 1821231.38 | 56600.81 | 1924522.01 | 1024678.9332 | 0 | 1800000 | 0 | 1856600.87 | 1800000 | 0 | 1800000 | 0 | 1800000 | 1800000 | 0 | 1800000 | 0 | 1800000 | 1800000 | 0 | 1800000 | 0 | 1800000 | 1800000 | 0 | 1800000 | 0 | 1800000 | 1800000 | 0 | 1800000 | 0 | 1800000 | 1800000 | 0 | 10800000 | 27593526.05 | [11 empty] | 256 |  |  | 1 | 2
RETEUTENTIACQ | ESTENSIONI RETE A CARICO UTENTI ACQ | UTZ1.1 | altro | SI | 0 | Vari | New |  | Non ERC | Servizio Idrico integrato | 2 | Condotte di acquedotto | 0 | 0 | gestore | 0 | 0 | 0 | 0 | 0 | 148595.82 | 53.59 | 148542.23 | 148595.82 | 0 | 106502.45 | 4127.98 | 102428.06 | 117018.3538 | 0 | 58352.58 | 264.69 | 62215.87 | 32830.8968 | 0 | 100000 | 0 | 100264.69 | 100000 | 0 | 100000 | 0 | 100000 | 100000 | 0 | 100000 | 0 | 100000 | 100000 | 0 | 100000 | 0 | 100000 | 100000 | 0 | 100000 | 0 | 100000 | 100000 | 0 | 100000 | 0 | 100000 | 100000 | 0 | 600000 | 1484026.21 | [11 empty] | 257 |  |  | 1 | 2
1231 | ERP | UTZ1.1 | Altro | SI | 0 | Sedi e varie | New |  | Non ERC | Servizio idrico integrato | 30 | Sistemi informativi | 0 | 0 | gestore | 0 | 0 | 0 | 0 | 0 | 0 | 0 | 0 | 0 | 0 | 0 | 0 | 0 | 0 | 0 | 0 | 0 | 0 | 0 | 0 | 0 | 0 | 0 | 0 | 0 | 0 | 0 | 0 | 0 | 0 | 0 | 0 | 0 | 0 | 0 | 0 | 0 | 0 | 0 | 0 | 0 | 0 | 0 | 0 | 0 | 0 | 0 | 0 | 0 | 0 | 0 | 0 | [11 empty] | 258 |  |  | 1 | 30
1232 | Investimenti IT da 2020 | UTZ3.1 | Altro | SI | 0 | Sedi e varie | New |  | Non ERC | Servizio idrico integrato | 30 | Sistemi informativi | 0 | 0 | gestore | 0 | 0 | 0 | 0 | 0 | 0 | 0 | 0 | 0 | 0 | 0 | 0 | 0 | 0 | 0 | 0 | 0 | 0 | 0 | 0 | 0 | 0 | 0 | 0 | 0 | 0 | 0 | 0 | 0 | 0 | 0 | 0 | 0 | 0 | 0 | 129377.0015 | 0 | 129377.0015 | 0 | 0 | 129377.0015 | 0 | 129377.0015 | 0 | 0 | 100579.6671 | 0 | 100579.6671 | 0 | 0 | 743178.6464 | 1102512.3164 | [11 empty] | 259 |  |  | 1 | 30
1234 | Sito internet ed APP | UTZ2.1 | Altro | SI | 0 | Sedi e varie | New |  | Non ERC | Servizio Idrico integrato | 30 | Sistemi informativi | 0 | 0 | gestore | 0 | 0 | 0 | 0 | 0 | 39498.5885 | 0 | 39498.5885 | 0 | 0 | 0 | 0 | 0 | 0 | 0 | 0 | 0 | 0 | 0 | 0 | 0 | 0 | 0 | 0 | 0 | 34089.2986 | 0 | 34089.2986 | 0 | 0 | 34089.2986 | 0 | 34089.2986 | 0 | 0 | 25875.4042 | 0 | 25875.4042 | 0 | 0 | 25875.4042 | 0 | 25875.4042 | 0 | 0 | 146096.994 | 0 | 146096.994 | 0 | 0 | 106845.6114 | 409156.4656 | [11 empty] | 260 |  |  | 1 | 30
1235 | Cibersecurity | EFF2.1 | Altro | SI | 0 | Sedi e varie | New |  | Non ERC | Servizio idrico integrato | 30 | Sistemi informativi | 0 | 0 | gestore | 0 | 0 | 0 | 0 | 0 | 0 | 0 | 0 | 0 | 0 | 0 | 0 | 0 | 0 | 0 | 0 | 0 | 0 | 0 | 0 | 0 | 0 | 0 | 0 | 0 | 97397.996 | 0 | 97397.996 | 0 | 0 | 97397.996 | 0 | 97397.996 | 0 | 0 | 58219.6521 | 0 | 58219.6521 | 0 | 0 | 58219.6521 | 0 | 58219.6521 | 0 | 0 | 97397.996 | 0 | 97397.996 | 0 | 0 | 0 | 408633.2923 | [11 empty] | 261 |  |  | 1 | 30
1236 | Smartworking | EFF2.1 | Altro | SI | 0 | Sedi e varie | New |  | Non ERC | Servizio Idrico integrato | 30 | Sistemi informativi | 0 | 0 | gestore | 0 | 0 | 0 | 0 | 0 | 0 | 0 | 0 | 0 | 0 | 0 | 0 | 0 | 0 | 0 | 0 | 0 | 0 | 0 | 0 | 0 | 0 | 0 | 0 | 0 | 0 | 0 | 0 | 0 | 0 | 0 | 0 | 0 | 0 | 0 | 0 | 0 | 0 | 0 | 0 | 0 | 0 | 0 | 0 | 0 | 219145.491 | 0 | 219145.491 | 0 | 0 | 231563.7355 | 450709.2265 | [11 empty] | 262 |  |  | 1 | 30
1237 | RSPP Commessa di sicurezza sul lavoro- sedi e impianti ALFA | EFF3.1 | Altro | SI | 0 | Vari | New |  | Non ERC | Servizio idrico integrato | 37 | Altre immobilizzazioni materiali e immateriali | 0 | 0 | gestore | 0 | 0 | 0 | 0 | 0 | 0 | 0 | 0 | 0 | 0 | 0 | 0 | 0 | 0 | 0 | 0 | 0 | 0 | 0 | 0 | 0 | 0 | 0 | 0 | 0 | 0 | 0 | 0 | 0 | 0 | 0 | 0 | 0 | 0 | 0 | 38339.7962 | 0 | 38339.7962 | 0 | 0 | 38339.7962 | 0 | 38339.7962 | 0 | 0 | 38339.7962 | 0 | 38339.7962 | 0 | 0 | 230038.777 | 345058.1655 | [11 empty] | 263 |  |  | 1 | 37
1242 | EFFECIENTAMENTO ENERGETICO DEPURAZIONE- Pompe ad alta efficienza Depurazione -a Sostituzione Motori con IE3/IE4 - Installazione sistemi di misura dell'energia - Sistemi di illuminazione esterna ad Alta Efficienza | DEP2.1 | M6 | SI | 0 | Vari | New |  | ENV | Servizio Idrico integrato | 19 | Impianti di sollevamento e pompaggio di depurazione | 0 | 0 | gestore | 0 | 0 | 0 | 0 | 0 | 0 | 0 | 0 | 0 | 0 | 0 | 0 | 0 | 0 | 0 | 0 | 0 | 0 | 0 | 0 | 9006.1714 | 0 | 9006.1714 | 0 | 0 | 9006.1714 | 0 | 9006.1714 | 0 | 0 | 9006.1714 | 0 | 9006.1714 | 0 | 0 | 9006.1714 | 0 | 9006.1714 | 0 | 0 | 9006.1714 | 0 | 9006.1714 | 0 | 0 | 9006.1714 | 0 | 9006.1714 | 0 | 0 | 54037.0284 | 108074.0567 | [11 empty] | 264 |  |  | 1 | 19
1243 | EFFECIENTAMENTO ENERGETICO ACQUEDOTTO - Sistemi di pompaggio alta efficienza pozzi Sostituzione Motori con IE3/IE4 - Installazione sistemi di misura dell'energia -Sistemi di pompaggio alta efficienza pozzi Produzione da fonti rinnovabili Recupero salto idraulico -Studio di fattibilità | DIS1.2 | M3 | SI | 0 | Vari | New |  | Non ERC | Servizio idrico integrato | 5 | Impianti di sollevamento e pompaggio di acquedotto | 0 | 0 | gestore | 0 | 0 | 0 | 0 | 0 | 0 | 0 | 0 | 0 | 0 | 0 | 0 | 0 | 0 | 0 | 16614.07 | 0 | 16614.07 | 0 | 0 | 10000 | 0 | 10000 | 0 | 0 | 10000 | 0 | 10000 | 0 | 0 | 10000 | 0 | 10000 | 0 | 0 | 10000 | 0 | 10000 | 0 | 0 | 10000 | 0 | 10000 | 0 | 0 | 10000 | 0 | 10000 | 0 | 0 | 60000 | 136614.07 | [11 empty] | 265 |  |  | 1 | 5
1248 | Telecontrollo e Automazione Impianti Acquedotto, misura impianti acquedotto e reti | DIS1.2 | M1 | SI | 0 | Vari | New |  | RES | Servizio Idrico integrato | 10 | Telecontrollo e teletrasmissione di acquedotto | 0 | 0 | gestore | 0 | 0 | 0 | 0 | 0 | 464603.82 | 0 | 464603.82 | 0 | 0 | 324968.21 | 0 | 324968.21 | 0 | 0 | 38740.13 | 0 | 38740.13 | 0 | 0 | 10000 | 0 | 10000 | 0 | 0 | 10000 | 0 | 10000 | 0 | 0 | 10000 | 0 | 10000 | 0 | 0 | 10000 | 0 | 10000 | 0 | 0 | 10000 | 0 | 10000 | 0 | 0 | 10000 | 0 | 10000 | 0 | 0 | 60000 | 948312.16 | [11 empty] | 266 |  |  | 1 | 10
1252 | Telecontrollo e Automazione Impianti Sollevamento Fognario e Vasche volano, Sfioratori e Monitoraggio Permanente Portate Collettori | FOG2.1 | M4b | SI | 0 | Vari | New |  | RES | Servizio idrico integrato | 18 | Telecontrollo e teletrasmissione di fognatura | 0 | 0 | gestore | 0 | 0 | 0 | 0 | 0 | 199992.9399 | 0 | 199992.9399 | 0 | 0 | 53459.7002 | 0 | 53459.7002 | 0 | 0 | 47862.1257 | 0 | 47862.1257 | 0 | 0 | 49935.9873 | 0 | 49935.9873 | 0 | 0 | 0 | 0 | 0 | 0 | 0 | 0 | 0 | 0 | 0 | 0 | 0 | 0 | 0 | 0 | 0 | 0 | 0 | 0 | 0 | 0 | 0 | 0 | 0 | 0 | 0 | 0 | 351250.7531 | [11 empty] | 267 |  |  | 1 | 18
1255 | Telecontrollo e Automazione Impianti di Depurazione E Monitoraggio Qualità allo Scarico | DEP4.1 | M6 | SI | 0 | Vari | New |  | ENV | Servizio Idrico integrato | 27 | Telecontrollo e teletrasmissione di depurazione | 0 | 0 | gestore | 0 | 0 | 0 | 0 | 0 | 170000.2751 | 0 | 170000.2751 | 0 | 0 | 67452.5853 | 0 | 67452.5853 | 0 | 0 | 54636.7944 | 0 | 54636.7944 | 0 | 0 | 45030.857 | 0 | 45030.857 | 0 | 0 | 0 | 0 | 0 | 0 | 0 | 0 | 0 | 0 | 0 | 0 | 0 | 0 | 0 | 0 | 0 | 0 | 0 | 0 | 0 | 0 | 0 | 0 | 0 | 0 | 0 | 0 | 337120.5117 | [11 empty] | 268 |  |  | 1 | 27
1257 | Control Room Sviluppo sistema e Dashboard | EFF2.1 | Altro | SI | 0 | Vari | New |  | Non ERC | Servizio idrico integrato | 30 | Sistemi informativi | 0 | 0 | gestore | 0 | 0 | 0 | 0 | 0 | 0 | 0 | 0 | 0 | 0 | 0 | 0 | 0 | 0 | 0 | 0 | 0 | 0 | 0 | 0 | 0 | 0 | 0 | 0 | 0 | 0 | 0 | 0 | 0 | 0 | 0 | 0 | 0 | 0 | 0 | 0 | 0 | 0 | 0 | 0 | 0 | 0 | 0 | 0 | 0 | 146096.994 | 0 | 146096.994 | 0 | 0 | 238186.7992 | 384283.7933 | [11 empty] | 269 |  |  | 1 | 30
1258 | M1 Implementazione misure per distrettualizzazione | DIS3.1 | M1 | SI | 0 | Vari | New |  | Non ERC | Servizio Idrico integrato | 10 | Telecontrollo e teletrasmissione di acquedotto | 0 | 0 | gestore | 0 | 0 | 0 | 0 | 0 | 68412.85 | 47755.08 | 20657.77 | 0 | 0 | 0 | 0 | 47591.88 | 0 | 0 | 60405.63 | 529.92 | 59875.71 | 0 | 0 | 64000 | 0 | 64000 | 0 | 0 | 100000 | 0 | 100000 | 0 | 0 | 100000 | 0 | 100000 | 0 | 0 | 50000 | 0 | 50000 | 0 | 0 | 50000 | 0 | 50000 | 0 | 0 | 50000 | 0 | 50000 | 0 | 0 | 300000 | 842818.48 | [11 empty] | 270 |  |  | 1 | 10
1260 | M1 Ricerca perdite evoluta con modellazioni | DIS3.1 | M1 | SI | 0 | Vari | New |  | Non ERC | Servizio idrico integrato | 10 | Telecontrollo e teletrasmissione di acquedotto | 0 | 0 | gestore | 0 | 0 | 0 | 0 | 0 | 63607.4 | 63607.4 | 0 | 0 | 0 | 372786.98 | 372786.98 | 0 | 0 | 0 | 172002.33 | 77502.33 | 412544.96 | 0 | 0 | 80000 | 0 | 80000 | 0 | 0 | 150000 | 0 | 150000 | 0 | 0 | 80000 | 0 | 80000 | 0 | 0 | 80000 | 0 | 80000 | 0 | 0 | 40000 | 0 | 40000 | 0 | 0 | 40000 | 0 | 40000 | 0 | 0 | 240000 | 1338296.71 | [11 empty] | 271 |  |  | 1 | 10
1121 | NUOVI COLLETTORI FOGNARI | FOG2.1 | M4b | SI | 0 | Vari | New | x | Non ERC | Servizio Idrico integrato | 11 | Condotte fognarie | 0 | 0 | gestore | 0 | 0 | 0 | 0 | 0 | 0 | 0 | 0 | 0 | 0 | 0 | 0 | 0 | 0 | 0 | 0 | 0 | 0 | 0 | 0 | 249757.053 | 0 | 249757.053 | 0 | 0 | 0 | 0 | 0 | 0 | 0 | 0 | 0 | 0 | 0 | 0 | 0 | 0 | 0 | 0 | 0 | 49951.4106 | 0 | 49951.4106 | 0 | 0 | 0 | 0 | 0 | 0 | 0 | 0 | 299708.4635 | [11 empty] | 272 |  |  | 1 | 11
1124 | Ammodernamento laboratorio acque potabili ex LURA in Caronno Pertusella | POT1.1 | M3 | SI | 0 | Caronno Pertusella | New |  | RES | Servizio idrico integrato | 34 | Fabbricati industriali | 0 | 0 | gestore | 0 | 0 | 0 | 0 | 0 | 0 | 0 | 0 | 0 | 0 | 0 | 0 | 0 | 0 | 0 | 0 | 0 | 0 | 0 | 0 | 300000 | 0 | 300000 | 0 | 0 | 0 | 0 | 0 | 0 | 0 | 0 | 0 | 0 | 0 | 0 | 0 | 0 | 0 | 0 | 0 | 0 | 0 | 0 | 0 | 0 | 0 | 0 | 0 | 0 | 0 | 0 | 300000 | [11 empty] | 273 |  |  | 1 | 34
1162 | Manutenzione straordinaria digestione anaerobica | DEP3.1 | M5 | SI | 0 | vari | New |  | ENV | Servizio Idrico integrato | 23 | Impianti di depurazione – trattamenti sino al terziario e terziario avanzato | 0 | 0 | gestore | 0 | 0 | 0 | 0 | 0 | 0 | 0 | 0 | 0 | 0 | 0 | 0 | 0 | 0 | 0 | 0 | 0 | 0 | 0 | 0 | 0 | 0 | 0 | 0 | 0 | 0 | 0 | 0 | 0 | 0 | 0 | 0 | 0 | 0 | 0 | 0 | 0 | 0 | 0 | 0 | 0 | 0 | 0 | 0 | 0 | 0 | 0 | 0 | 0 | 0 | 9006.1714 | 9006.1714 | [11 empty] | 274 |  |  | 1 | 23
MSDEP2 | Manutenzione straordinaria e potenziamento impianti di depurazione - linee fanghi M5 | DEP3.1 | M5 | SI | 0 | Vari | Maintenance |  | ENV | Servizio idrico integrato | 23 | Impianti di depurazione – trattamenti sino al terziario e terziario avanzato | 0 | 0 | gestore | 0 | 0 | 0 | 0 | 0 | 188777.404 | 0 | 188777.404 | 0 | 0 | 26459.7713 | 0 | 26459.7713 | 0 | 0 | 355309.3214 | 0 | 355309.3214 | 0 | 0 | 251668.4535 | 0 | 251668.4535 | 0 | 0 | 274694.3518 | 0 | 274694.3518 | 0 | 0 | 269030.5507 | 0 | 269030.5507 | 0 | 0 | 254871.048 | 0 | 254871.048 | 0 | 0 | 226552.0427 | 0 | 226552.0427 | 0 | 0 | 198233.0373 | 0 | 198233.0373 | 0 | 0 | 516810.1393 | 2562406.12 | [11 empty] | 275 |  |  | 1 | 23
1262 | Misuratori portata fonti captazione | APP4.1 | M1 | SI | 0 | Vari | New |  | Non ERC | Servizio Idrico integrato | 8 | Gruppi di misura - altre attrezzature di acquedotto | 0 | 0 | gestore | 0 | 0 | 0 | 0 | 0 | 0 | 0 | 0 | 0 | 0 | 4194.65 | 0 | 4194.65 | 0 | 0 | 58781.3 | 0 | 58781.3 | 0 | 0 | 80000 | 0 | 80000 | 0 | 0 | 0 | 0 | 0 | 0 | 0 | 0 | 0 | 0 | 0 | 0 | 0 | 0 | 0 | 0 | 0 | 0 | 0 | 0 | 0 | 0 | 40000 | 0 | 40000 | 0 | 0 | 240000 | 422975.95 | [11 empty] | 276 |  |  | 1 | 8
1263 | Interventi Water Safety Plan WSP - M3 | POT1.2 | M3 | SI | 0 | Vari | New | x | RES | Servizio idrico integrato | 6 | Impianti di potabilizzazione | 0 | 0 | gestore | 0 | 0 | 0 | 0 | 0 | 0 | 0 | 0 | 0 | 0 | 0 | 0 | 0 | 0 | 0 | 0 | 0 | 0 | 0 | 0 | 70000 | 0 | 70000 | 0 | 0 | 77017.95 | 0 | 77017.95 | 0 | 0 | 80000 | 0 | 80000 | 0 | 0 | 60000 | 0 | 60000 | 0 | 0 | 60000 | 0 | 60000 | 0 | 0 | 50000 | 0 | 50000 | 0 | 0 | 250000 | 647017.95 | [11 empty] | 277 |  |  | 1 | 6
1264 | Interventi Water Safety Plan WSP - M2 | DIS1.3 | M2 | SI | 0 | Vari | New | x | Non ERC | Servizio Idrico integrato | 2 | Condotte di acquedotto | 0 | 0 | gestore | 0 | 0 | 0 | 0 | 0 | 0 | 0 | 0 | 0 | 0 | 9776.36 | 9776.36 | 0 | 0 | 0 | 2076.24 | 0 | 11852.6 | 0 | 0 | 125000 | 0 | 125000 | 0 | 0 | 94035.9 | 0 | 94035.9 | 0 | 0 | 80000 | 0 | 80000 | 0 | 0 | 60000 | 0 | 60000 | 0 | 0 | 60000 | 0 | 60000 | 0 | 0 | 50000 | 0 | 50000 | 0 | 0 | 250000 | 730888.5 | [11 empty] | 278 |  |  | 1 | 2
1265 | SICUREZZA IMPIANTI DEPURAZIONE - INTERVENTI URGENTI (2 anni) | EFF3.1 | altro | SI | 0 | Vari | New |  | ENV | Servizio idrico integrato | 34 | Fabbricati industriali | 0 | 0 | gestore | 0 | 0 | 0 | 0 | 0 | 307476.4554 | 0 | 307476.4554 | 0 | 0 | 417181.1335 | 0 | 417181.1335 | 0 | 0 | 0 | 0 | 0 | 0 | 0 | 0 | 0 | 0 | 0 | 0 | 0 | 0 | 0 | 0 | 0 | 0 | 0 | 0 | 0 | 0 | 0 | 0 | 0 | 0 | 0 | 0 | 0 | 0 | 0 | 0 | 0 | 0 | 0 | 0 | 0 | 0 | 724657.5889 | [11 empty] | 279 |  |  | 1 | 34
1266 | Primi interventi di manutenzione strardinaria e messa in sicurezza vasche volano | FOG2.1 | M4b | SI | 0 | Vari | Maintenance |  | Non ERC | Servizio Idrico integrato | 13 | Vasche di laminazione e vasche di prima pioggia | 0 | 0 | gestore | 0 | 0 | 0 | 0 | 0 | 9845.3831 | 9845.3831 | 0 | 0 | 0 | 0 | 0 | 9845.3831 | 0 | 0 | 257246.5976 | 0 | 257246.5976 | 0 | 0 | 130872.6957 | 0 | 130872.6957 | 0 | 0 | 126946.5149 | 0 | 126946.5149 | 0 | 0 | 124329.061 | 0 | 124329.061 | 0 | 0 | 117785.4262 | 0 | 117785.4262 | 0 | 0 | 104698.1566 | 0 | 104698.1566 | 0 | 0 | 91610.887 | 0 | 91610.887 | 0 | 0 | 0 | 963334.7221 | [11 empty] | 280 |  |  | 1 | 13
1268 | Acquisto strumentazione laboratorio acque potabili ex, LURA in Caronno Pertusella | POT1.1 | M3 | SI | 0 | Caronno Pertusella | New |  | RES | Servizio idrico integrato | 29 | Laboratori e attrezzature | 0 | 0 | gestore | 0 | 0 | 0 | 0 | 0 | 0 | 0 | 0 | 0 | 0 | 32739.71 | 0 | 32739.71 | 0 | 0 | 101105.06 | 0 | 101105.06 | 0 | 0 | 400000 | 0 | 400000 | 0 | 0 | 15000 | 0 | 15000 | 0 | 0 | 15000 | 0 | 15000 | 0 | 0 | 23270.8333 | 0 | 23270.8333 | 0 | 0 | 23270.8333 | 0 | 23270.8333 | 0 | 0 | 26184.25 | 0 | 26184.25 | 0 | 0 | 68184.25 | 704754.9367 | [11 empty] | 281 |  |  | 1 | 29
1269 | Acquisto strumentazione laboratorio interaziandale acque reflue c/o Sede CAP Legnano | DEP2.1 | M6 | SI | 0 | LEGNANO | New |  | ENV | Servizio Idrico integrato | 29 | Laboratori e attrezzature | 0 | 0 | gestore | 0 | 0 | 0 | 0 | 0 | 0 | 0 | 0 | 0 | 0 | 241718.142 | 0 | 241718.142 | 0 | 0 | 61084.6207 | 0 | 61084.6207 | 0 | 0 | 95780.4003 | 0 | 95780.4003 | 0 | 0 | 14367.06 | 0 | 14367.06 | 0 | 0 | 14367.06 | 0 | 14367.06 | 0 | 0 | 22288.8973 | 0 | 22288.8973 | 0 | 0 | 22288.8973 | 0 | 22288.8973 | 0 | 0 | 24138.8064 | 0 | 24138.8064 | 0 | 0 | 65307.1476 | 561341.0317 | [11 empty] | 282 |  |  | 1 | 29
1271 | Interventi urgenti rete fognarie in Comuni di nuova acquisizione | FOG2.1 | M4b | SI | 0 | Vari | Replacement | x | Non ERC | Servizio idrico integrato | 11 | Condotte fognarie | 0 | 0 | gestore | 0 | 0 | 0 | 0 | 0 | 0 | 0 | 0 | 0 | 0 | 0 | 0 | 0 | 0 | 0 | 150304.02 | 150304.02 | 0 | 0 | 0 | 25000 | 0 | 175304.02 | 0 | 0 | 0 | 0 | 0 | 0 | 0 | 0 | 0 | 0 | 0 | 0 | 0 | 0 | 0 | 0 | 0 | 0 | 0 | 0 | 0 | 0 | 0 | 0 | 0 | 0 | 0 | 0 | 175304.02 | [11 empty] | 283 |  |  | 1 | 11
1272 | Interventi urgenti rete e impianti acquedotti in Comuni di nuova acquisizione | DIS1.2 | M1 | SI | 0 | Vari | Replacement | x | Non ERC | Servizio Idrico integrato | 2 | Condotte di acquedotto | 0 | 0 | gestore | 0 | 0 | 0 | 0 | 0 | 0 | 0 | 0 | 0 | 0 | 0 | 0 | 0 | 0 | 0 | 0 | 0 | 0 | 0 | 0 | 0 | 0 | 0 | 0 | 0 | 0 | 0 | 0 | 0 | 0 | 0 | 0 | 0 | 0 | 0 | 0 | 0 | 0 | 0 | 0 | 0 | 0 | 0 | 0 | 0 | 0 | 0 | 0 | 0 | 0 | 0 | 0 | [11 empty] | 284 |  |  | 1 | 2
1273 | Realizzazione di un nuovo collettore fognario ai fini di integrare la copertura del servizio fognatura in Via Rovello-Moneta a Gerenzano | FOG2.1 | M4b | SI | 0 | Gerenzano | New | x | Non ERC | Servizio idrico integrato | 11 | Condotte fognarie | 0 | 0 | gestore | 0 | 0 | 0 | 0 | 0 | 35312.61 | 35312.61 | 0 | 0 | 0 | 8979.08 | 8979.08 | 0 | 41400 | 41400 | 863907.87 | 863907.87 | 0 | 0 | 0 | 170000 | 170000 | 0 | 372600 | 372600 | 450000 | 450000 | 0 | 0 | 0 | 200000 | 200000 | 0 | 0 | 0 | 25902.85 | 0 | 1754102.41 | 0 | 0 | 0 | 0 | 0 | 0 | 0 | 0 | 0 | 0 | 0 | 0 | 0 | 1754102.41 | [11 empty] | 285 |  |  | 1 | 11
1274 | Ammodernamento locali centro eccellenza di Gavirate sede Alfa Acque potabili | POT1.1 | M3 | SI | 0 | GAVIRATE | New |  | RES | Servizio Idrico integrato | 34 | Fabbricati industriali | 0 | 0 | gestore | 0 | 0 | 0 | 0 | 0 | 0 | 0 | 0 | 0 | 0 | 0 | 0 | 0 | 0 | 0 | 0 | 0 | 0 | 0 | 0 | 0 | 0 | 0 | 0 | 0 | 0 | 0 | 0 | 0 | 0 | 0 | 0 | 0 | 0 | 0 | 0 | 0 | 0 | 0 | 0 | 0 | 0 | 0 | 0 | 0 | 0 | 0 | 0 | 0 | 0 | 0 | 0 | [11 empty] | 286 |  |  | 1 | 34
1275 | Ammodernamento locali centro eccellenza di Gavirate sede Alfa Acque reflue | DEP2.1 | M6 | SI | 0 | GAVIRATE | New |  | ENV | Servizio idrico integrato | 34 | Fabbricati industriali | 0 | 0 | gestore | 0 | 0 | 0 | 0 | 0 | 0 | 0 | 0 | 0 | 0 | 0 | 0 | 0 | 0 | 0 | 0 | 0 | 0 | 0 | 0 | 0 | 0 | 0 | 0 | 0 | 0 | 0 | 0 | 0 | 0 | 0 | 0 | 0 | 0 | 0 | 0 | 0 | 0 | 0 | 0 | 574682.4018 | 0 | 574682.4018 | 0 | 0 | 0 | 0 | 0 | 0 | 0 | 0 | 574682.4018 | [11 empty] | 287 |  |  | 1 | 34
1276 | Acquisto strumentazione laboratorio centro eccellenza di Gavirate sede Alfa Acque potabili | POT1.1 | M3 | SI | 0 | GAVIRATE | New |  | RES | Servizio Idrico integrato | 29 | Laboratori e attrezzature | 0 | 0 | gestore | 0 | 0 | 0 | 0 | 0 | 473238.44 | 0 | 473238.44 | 0 | 0 | 389002.73 | 4980 | 384022.73 | 0 | 0 | 0 | 0 | 0 | 0 | 0 | 0 | 0 | 4980 | 0 | 0 | 0 | 0 | 0 | 0 | 0 | 0 | 0 | 0 | 0 | 0 | 0 | 0 | 0 | 0 | 0 | 0 | 0 | 0 | 0 | 0 | 0 | 0 | 0 | 0 | 0 | 0 | 862241.17 | [11 empty] | 288 |  |  | 1 | 29
1277 | Acquisto strumentazione laboratorio centro eccellenza di Gavirate sede Alfa Acque reflue | DEP2.1 | M6 | SI | 0 | GAVIRATE | New |  | ENV | Servizio idrico integrato | 29 | Laboratori e attrezzature | 0 | 0 | gestore | 0 | 0 | 0 | 0 | 0 | 0 | 0 | 0 | 0 | 0 | 0 | 0 | 0 | 0 | 0 | 0 | 0 | 0 | 0 | 0 | 0 | 0 | 0 | 0 | 0 | 0 | 0 | 0 | 0 | 0 | 0 | 0 | 0 | 0 | 0 | 0 | 0 | 0 | 0 | 0 | 0 | 0 | 0 | 0 | 0 | 0 | 0 | 0 | 0 | 0 | 0 | 0 | [11 empty] | 289 |  |  | 1 | 29
1278 | Risoluzione Interferenze RFI - MXP AT Railink - Gallarate-MalpensaT2 - Fognatura | FOG2.3 | M4a | SI | 0 | VARI | New |  | Non ERC | Servizio Idrico integrato | 11 | Condotte fognarie | 0 | 0 | gestore | 0 | 0 | 0 | 0 | 0 | 748.12 | 748.12 | 0 | 0 | 0 | 14270.32 | 14270.32 | 0 | 22259.2225 | 0 | 136316.13 | 136316.13 | 0 | 176518.01 | 0 | 110000 | 110000 | 0 | 186666.36 | 0 | 130000 | 130000 | 0 | 0 | 0 | 210994.29 | 0 | 602328.86 | 216885.2675 | 0 | 0 | 0 | 0 | 0 | 0 | 0 | 0 | 0 | 0 | 0 | 0 | 0 | 0 | 0 | 0 | 0 | 602328.86 | [11 empty] | 290 |  |  | 1 | 11
1279 | Risoluzione Interferenze RFI - MXP AT Railink - Gallarate-MalpensaT2 - Acquedotto | DIS1.2 | M2 | SI | 0 | GALLARATE | New |  | Non ERC | Servizio idrico integrato | 2 | Condotte di acquedotto | 0 | 0 | gestore | 0 | 0 | 0 | 0 | 0 | 920.55 | 920.55 | 0 | 0 | 0 | 37979.58 | 37979.58 | 0 | 22005.8751 | 0 | 58027.45 | 58027.45 | 0 | 221882.64 | 0 | 150000 | 150000 | 0 | 184544.2525 | 0 | 350000 | 350000 | 0 | 0 | 0 | 300927.58 | 0 | 897855.16 | 454816.3124 | 0 | 0 | 0 | 0 | 0 | 0 | 0 | 0 | 0 | 0 | 0 | 0 | 0 | 0 | 0 | 0 | 0 | 897855.16 | [11 empty] | 291 |  |  | 1 | 2
1300 | TERRENO COLL.BESOZZO 1-2-4 LOTTO ADARA FG9 M | DEP1.2 | M6 | SI | 11483 | Besozzo | New |  | ENV | Servizio Idrico integrato | 1 | Terreni | 0 | 0 | gestore | 0 | 0 | 0 | 0 | 0 | 0 | 0 | 0 | 0 | 0 | 0 | 0 | 0 | 0 | 0 | 0 | 0 | 0 | 0 | 0 | 0 | 0 | 0 | 0 | 0 | 0 | 0 | 0 | 0 | 0 | 0 | 0 | 0 | 0 | 0 | 0 | 0 | 0 | 0 | 0 | 0 | 0 | 0 | 0 | 0 | 0 | 0 | 0 | 0 | 0 | 0 | 0 | [11 empty] | 292 |  |  | 1 | 1
1301 | REALIZZAZIONE STRADA PER IMPIANTO DEP.LAVENO | DEP1.2 | M6 | SI | 17035 | Laveno Mombello | New |  | ENV | Servizio idrico integrato | 23 | Impianti di depurazione – trattamenti sino al terziario e terziario avanzato | 0 | 0 | gestore | 0 | 0 | 0 | 0 | 0 | 0 | 0 | 0 | 0 | 0 | 0 | 0 | 0 | 0 | 0 | 0 | 0 | 0 | 0 | 0 | 0 | 0 | 0 | 0 | 0 | 0 | 0 | 0 | 0 | 0 | 0 | 0 | 0 | 0 | 0 | 0 | 0 | 0 | 0 | 0 | 0 | 0 | 0 | 0 | 0 | 0 | 0 | 0 | 0 | 0 | 0 | 0 | [11 empty] | 293 |  |  | 1 | 23
1302 | REAL.LOCALI SPOGLIATOIO IMPIANTO DI LUINO (P | EFF3.1 | Altro | SI | 29290 | Luino | New |  | ENV | Servizio Idrico integrato | 23 | Impianti di depurazione – trattamenti sino al terziario e terziario avanzato | 0 | 0 | gestore | 0 | 0 | 0 | 0 | 0 | 0 | 0 | 0 | 0 | 0 | 0 | 0 | 0 | 0 | 0 | 0 | 0 | 0 | 0 | 0 | 0 | 0 | 0 | 0 | 0 | 0 | 0 | 0 | 0 | 0 | 0 | 0 | 0 | 0 | 0 | 0 | 0 | 0 | 0 | 0 | 0 | 0 | 0 | 0 | 0 | 0 | 0 | 0 | 0 | 0 | 0 | 0 | [11 empty] | 294 |  |  | 1 | 23
1303 | AUTOM.CANCELLO E VIDEOCITOFONO IMP. DI LUINO | EFF3.1 | Altro | SI | 29290 | Luino | New |  | ENV | Servizio idrico integrato | 23 | Impianti di depurazione – trattamenti sino al terziario e terziario avanzato | 0 | 0 | gestore | 0 | 0 | 0 | 0 | 0 | 0 | 0 | 0 | 0 | 0 | 0 | 0 | 0 | 0 | 0 | 0 | 0 | 0 | 0 | 0 | 0 | 0 | 0 | 0 | 0 | 0 | 0 | 0 | 0 | 0 | 0 | 0 | 0 | 0 | 0 | 0 | 0 | 0 | 0 | 0 | 0 | 0 | 0 | 0 | 0 | 0 | 0 | 0 | 0 | 0 | 0 | 0 | [11 empty] | 295 |  |  | 1 | 23
1304 | NUOVA TUB. BY PASS SOLL.DEP.CASALZUIGNO | DEP1.2 | M6 | SI | 10320 | Casalzuigno | New |  | ENV | Servizio Idrico integrato | 23 | Impianti di depurazione – trattamenti sino al terziario e terziario avanzato | 0 | 0 | gestore | 0 | 0 | 0 | 0 | 0 | 0 | 0 | 0 | 0 | 0 | 0 | 0 | 0 | 0 | 0 | 0 | 0 | 0 | 0 | 0 | 0 | 0 | 0 | 0 | 0 | 0 | 0 | 0 | 0 | 0 | 0 | 0 | 0 | 0 | 0 | 0 | 0 | 0 | 0 | 0 | 0 | 0 | 0 | 0 | 0 | 0 | 0 | 0 | 0 | 0 | 0 | 0 | [11 empty] | 296 |  |  | 1 | 23
1305 | REALIZ.NUOVA PASS.CON CORRIMANO ZONA GRIGLIA | EFF3.1 | Altro | SI | 15996 | Monvalle | New |  | ENV | Servizio idrico integrato | 23 | Impianti di depurazione – trattamenti sino al terziario e terziario avanzato | 0 | 0 | gestore | 0 | 0 | 0 | 0 | 0 | 0 | 0 | 0 | 0 | 0 | 0 | 0 | 0 | 0 | 0 | 0 | 0 | 0 | 0 | 0 | 0 | 0 | 0 | 0 | 0 | 0 | 0 | 0 | 0 | 0 | 0 | 0 | 0 | 0 | 0 | 0 | 0 | 0 | 0 | 0 | 0 | 0 | 0 | 0 | 0 | 0 | 0 | 0 | 0 | 0 | 0 | 0 | [11 empty] | 297 |  |  | 1 | 23
1306 | MIXER con BAND.SOLLEVAM.DISINF.PORTO V. | DEP1.2 | M6 | SI | 3899 | Porto Valtravaglia | New |  | ENV | Servizio Idrico integrato | 19 | Impianti di sollevamento e pompaggio di depurazione | 0 | 0 | gestore | 0 | 0 | 0 | 0 | 0 | 0 | 0 | 0 | 0 | 0 | 0 | 0 | 0 | 0 | 0 | 0 | 0 | 0 | 0 | 0 | 0 | 0 | 0 | 0 | 0 | 0 | 0 | 0 | 0 | 0 | 0 | 0 | 0 | 0 | 0 | 0 | 0 | 0 | 0 | 0 | 0 | 0 | 0 | 0 | 0 | 0 | 0 | 0 | 0 | 0 | 0 | 0 | [11 empty] | 298 |  |  | 1 | 19
1307 | IMPIANTO ALL.POMPE SOST.SENSORI DEPURATORE L | DEP1.2 | M6 | SI | 29290 | Luino | New |  | ENV | Servizio idrico integrato | 19 | Impianti di sollevamento e pompaggio di depurazione | 0 | 0 | gestore | 0 | 0 | 0 | 0 | 0 | 0 | 0 | 0 | 0 | 0 | 0 | 0 | 0 | 0 | 0 | 0 | 0 | 0 | 0 | 0 | 0 | 0 | 0 | 0 | 0 | 0 | 0 | 0 | 0 | 0 | 0 | 0 | 0 | 0 | 0 | 0 | 0 | 0 | 0 | 0 | 0 | 0 | 0 | 0 | 0 | 0 | 0 | 0 | 0 | 0 | 0 | 0 | [11 empty] | 299 |  |  | 1 | 19
1308 | MODIFICHE CIRCUITO ARIA RID.RUMORE MONVALLE | EFF3.1 | Altro | SI | 15996 | Monvalle | Replacement |  | ENV | Servizio Idrico integrato | 23 | Impianti di depurazione – trattamenti sino al terziario e terziario avanzato | 0 | 0 | gestore | 0 | 0 | 0 | 0 | 0 | 0 | 0 | 0 | 0 | 0 | 0 | 0 | 0 | 0 | 0 | 0 | 0 | 0 | 0 | 0 | 0 | 0 | 0 | 0 | 0 | 0 | 0 | 0 | 0 | 0 | 0 | 0 | 0 | 0 | 0 | 0 | 0 | 0 | 0 | 0 | 0 | 0 | 0 | 0 | 0 | 0 | 0 | 0 | 0 | 0 | 0 | 0 | [11 empty] | 300 |  |  | 1 | 23
DE02VERBAN31 | BESOZZO DEP.ADEGUAMENTO E POTENZIAMENTO 3LOTTO | DEP3.1 | M5 | SI | 11483 | Besozzo | New |  | ENV | Servizio idrico integrato | 23 | Impianti di depurazione – trattamenti sino al terziario e terziario avanzato | 0 | 0 | gestore | 0 | 0 | 0 | 0 | 0 | 0 | 0 | 0 | 0 | 0 | 0 | 0 | 0 | 0 | 0 | 0 | 0 | 0 | 0 | 0 | 0 | 0 | 0 | 0 | 0 | 0 | 0 | 0 | 0 | 0 | 0 | 0 | 0 | 0 | 0 | 0 | 0 | 0 | 0 | 0 | 0 | 0 | 0 | 0 | 0 | 0 | 0 | 0 | 0 | 0 | 0 | 0 | [11 empty] | 301 |  |  | 1 | 23
DE02VERBAN32 | Besozzo dep. adeguamento e potenziamento 3L | DEP3.1 | M5 | SI | 11483 | Besozzo | New |  | ENV | Servizio Idrico integrato | 23 | Impianti di depurazione – trattamenti sino al terziario e terziario avanzato | 0 | 0 | gestore | 0 | 0 | 0 | 0 | 0 | 0 | 0 | 0 | 271378.79 | 271378.79 | 0 | 0 | 0 | 0 | 0 | 0 | 0 | 0 | 0 | 0 | 0 | 0 | 0 | 0 | 0 | 0 | 0 | 0 | 0 | 0 | 0 | 0 | 0 | 0 | 0 | 0 | 0 | 0 | 0 | 0 | 0 | 0 | 0 | 0 | 0 | 0 | 0 | 0 | 0 | 0 | 0 | 0 | [11 empty] | 302 |  |  | 1 | 23
1309 | Besozzo adeg. e potenz. Migliorie | DEP3.1 | M5 | SI | 11483 | Besozzo | Maintenance |  | ENV | Servizio idrico integrato | 23 | Impianti di depurazione – trattamenti sino al terziario e terziario avanzato | 0 | 0 | gestore | 0 | 0 | 0 | 0 | 0 | 0 | 0 | 0 | 0 | 0 | 0 | 0 | 41850 | 0 | 0 | 0 | 0 | 0 | 0 | 0 | 0 | 0 | 0 | 0 | 0 | 0 | 0 | 0 | 0 | 0 | 0 | 0 | 0 | 0 | 0 | 0 | 0 | 0 | 0 | 0 | 0 | 0 | 0 | 0 | 0 | 0 | 0 | 0 | 0 | 0 | 0 | 0 | [11 empty] | 303 |  |  | 1 | 23
1310 | Adeguamento condotta scar. Imp. Terzi Maccagno | DEP3.1 | M5 | SI | 3287 | Maccagno con Pino e Veddasca | Maintenance |  | ENV | Servizio Idrico integrato | 23 | Impianti di depurazione – trattamenti sino al terziario e terziario avanzato | 0 | 0 | gestore | 0 | 0 | 0 | 0 | 0 | 0 | 0 | 0 | 0 | 0 | 0 | 0 | 0 | 0 | 0 | 0 | 0 | 0 | 0 | 0 | 0 | 0 | 0 | 0 | 0 | 0 | 0 | 0 | 0 | 0 | 0 | 0 | 0 | 0 | 0 | 0 | 0 | 0 | 0 | 0 | 0 | 0 | 0 | 0 | 0 | 0 | 0 | 0 | 0 | 0 | 0 | 0 | [11 empty] | 304 |  |  | 1 | 23
1311 | Progettazione ad Alfa | DEP3.1 | M5 | SI | 0 | Vari | Maintenance |  | ENV | Servizio idrico integrato | 23 | Impianti di depurazione – trattamenti sino al terziario e terziario avanzato | 0 | 0 | gestore | 0 | 0 | 0 | 0 | 0 | 0 | 0 | 0 | 0 | 0 | 0 | 0 | 0 | 0 | 0 | 0 | 0 | 0 | 0 | 0 | 0 | 0 | 0 | 0 | 0 | 0 | 0 | 0 | 0 | 0 | 0 | 0 | 0 | 0 | 0 | 0 | 0 | 0 | 0 | 0 | 0 | 0 | 0 | 0 | 0 | 0 | 0 | 0 | 0 | 0 | 0 | 0 | [11 empty] | 305 |  |  | 1 | 23
1312 | RIF.PLATEA ALLOGGIO CASSONI FANGHI FERRERA ( | DEP1.2 | M6 | SI | 17511 | Ferrera di Varese | Maintenance |  | ENV | Servizio Idrico integrato | 23 | Impianti di depurazione – trattamenti sino al terziario e terziario avanzato | 0 | 0 | gestore | 0 | 0 | 0 | 0 | 0 | 0 | 0 | 0 | 0 | 0 | 0 | 0 | 0 | 0 | 0 | 0 | 0 | 0 | 0 | 0 | 0 | 0 | 0 | 0 | 0 | 0 | 0 | 0 | 0 | 0 | 0 | 0 | 0 | 0 | 0 | 0 | 0 | 0 | 0 | 0 | 0 | 0 | 0 | 0 | 0 | 0 | 0 | 0 | 0 | 0 | 0 | 0 | [11 empty] | 306 |  |  | 1 | 23
1313 | MODIFICA COL.CUNARDO ULT.VALORI 12/12/2018 | DEP1.2 | M6 | SI | 17511 | Ferrera di Varese | Replacement |  | ENV | Servizio idrico integrato | 23 | Impianti di depurazione – trattamenti sino al terziario e terziario avanzato | 0 | 0 | gestore | 0 | 0 | 0 | 0 | 0 | 0 | 0 | 0 | 0 | 0 | 0 | 0 | 0 | 0 | 0 | 0 | 0 | 0 | 0 | 0 | 0 | 0 | 0 | 0 | 0 | 0 | 0 | 0 | 0 | 0 | 0 | 0 | 0 | 0 | 0 | 0 | 0 | 0 | 0 | 0 | 0 | 0 | 0 | 0 | 0 | 0 | 0 | 0 | 0 | 0 | 0 | 0 | [11 empty] | 307 |  |  | 1 | 23
1314 | ACQUISIZIONE AREE CANALE VALMARTINA | DEP1.2 | M6 | SI | 17511 | Ferrera di Varese | New |  | ENV | Servizio Idrico integrato | 1 | Terreni | 0 | 0 | gestore | 0 | 0 | 0 | 0 | 0 | 0 | 0 | 0 | 0 | 0 | 0 | 0 | 0 | 0 | 0 | 0 | 0 | 0 | 0 | 0 | 0 | 0 | 0 | 0 | 0 | 0 | 0 | 0 | 0 | 0 | 0 | 0 | 0 | 0 | 0 | 0 | 0 | 0 | 0 | 0 | 0 | 0 | 0 | 0 | 0 | 0 | 0 | 0 | 0 | 0 | 0 | 0 | [11 empty] | 308 |  |  | 1 | 1
1315 | Adeguamento sfioratori | FOG2.4 | M4b | SI | 0 | Vari | Maintenance |  | Non ERC | Servizio idrico integrato | 12 | Sifoni e scaricatori di piena e altre opere idrauliche fisse di fognatura | 0 | 0 | gestore | 0 | 0 | 0 | 0 | 0 | 0 | 0 | 0 | 0 | 0 | 0 | 0 | 11238.13 | 0 | 0 | 0 | 0 | 0 | 0 | 0 | 0 | 0 | 0 | 0 | 0 | 0 | 0 | 0 | 0 | 0 | 0 | 0 | 0 | 0 | 0 | 0 | 0 | 0 | 0 | 0 | 0 | 0 | 0 | 0 | 0 | 0 | 0 | 0 | 0 | 0 | 0 | 0 | [11 empty] | 309 |  |  | 1 | 12
1316 | Opere di riparazione collettore Cugliate | FOG2.1 | M4b | SI | 0 | Cugliate Fabiasco | Maintenance |  | Non ERC | Servizio Idrico integrato | 11 | Condotte fognarie | 0 | 0 | gestore | 0 | 0 | 0 | 0 | 0 | 0 | 0 | 0 | 0 | 0 | 0 | 0 | 0 | 0 | 0 | 0 | 0 | 0 | 0 | 0 | 0 | 0 | 0 | 0 | 0 | 0 | 0 | 0 | 0 | 0 | 0 | 0 | 0 | 0 | 0 | 0 | 0 | 0 | 0 | 0 | 0 | 0 | 0 | 0 | 0 | 0 | 0 | 0 | 0 | 0 | 0 | 0 | [11 empty] | 310 |  |  | 1 | 11
1317 | AGG.STATUTARIO ASS.22/02 (BELLORINI-GALBIATI ¦ | EFF1.3 | Altro | SI | 132603.9712 | Gavirate | New |  | ENV | Servizio idrico integrato | 37 | Altre immobilizzazioni materiali e immateriali | 0 | 0 | gestore | 0 | 0 | 0 | 0 | 0 | 0 | 0 | 0 | 0 | 0 | 0 | 0 | 0 | 0 | 0 | 0 | 0 | 0 | 0 | 0 | 0 | 0 | 0 | 0 | 0 | 0 | 0 | 0 | 0 | 0 | 0 | 0 | 0 | 0 | 0 | 0 | 0 | 0 | 0 | 0 | 0 | 0 | 0 | 0 | 0 | 0 | 0 | 0 | 0 | 0 | 0 | 0 | [11 empty] | 311 |  |  | 1 | 37
1318 | MAPPATURA COLLETTORE LAGO DI VARESE | KNW1.3 | M6 | SI | 137391 | Gavirate | New |  | ENV | Servizio Idrico integrato | 37 | Altre immobilizzazioni materiali e immateriali | 0 | 0 | gestore | 0 | 0 | 0 | 0 | 0 | 0 | 0 | 0 | 0 | 0 | 0 | 0 | 0 | 0 | 0 | 0 | 0 | 0 | 0 | 0 | 0 | 0 | 0 | 0 | 0 | 0 | 0 | 0 | 0 | 0 | 0 | 0 | 0 | 0 | 0 | 0 | 0 | 0 | 0 | 0 | 0 | 0 | 0 | 0 | 0 | 0 | 0 | 0 | 0 | 0 | 0 | 0 | [11 empty] | 312 |  |  | 1 | 37
1319 | MAPPATURA COLLETTORE DI COMABBIO | KNW1.3 | M6 | SI | 137391 | Gavirate | New |  | ENV | Servizio idrico integrato | 37 | Altre immobilizzazioni materiali e immateriali | 0 | 0 | gestore | 0 | 0 | 0 | 0 | 0 | 0 | 0 | 0 | 0 | 0 | 0 | 0 | 0 | 0 | 0 | 0 | 0 | 0 | 0 | 0 | 0 | 0 | 0 | 0 | 0 | 0 | 0 | 0 | 0 | 0 | 0 | 0 | 0 | 0 | 0 | 0 | 0 | 0 | 0 | 0 | 0 | 0 | 0 | 0 | 0 | 0 | 0 | 0 | 0 | 0 | 0 | 0 | [11 empty] | 313 |  |  | 1 | 37
1320 | IMP.DI CONDIZIONAMENTO STAZIONE SINOTTICO VA | DEP2.1 | M6 | SI | 97501 | Gavirate | New |  | ENV | Servizio Idrico integrato | 23 | Impianti di depurazione – trattamenti sino al terziario e terziario avanzato | 0 | 0 | gestore | 0 | 0 | 0 | 0 | 0 | 0 | 0 | 0 | 0 | 0 | 0 | 0 | 0 | 0 | 0 | 0 | 0 | 0 | 0 | 0 | 0 | 0 | 0 | 0 | 0 | 0 | 0 | 0 | 0 | 0 | 0 | 0 | 0 | 0 | 0 | 0 | 0 | 0 | 0 | 0 | 0 | 0 | 0 | 0 | 0 | 0 | 0 | 0 | 0 | 0 | 0 | 0 | [11 empty] | 314 |  |  | 1 | 23
1321 | SCALA DI ACCESSO CANALE AEREO DISSABBIATURA | DEP2.1 | M6 | SI | 97501 | Gavirate | New |  | ENV | Servizio idrico integrato | 23 | Impianti di depurazione – trattamenti sino al terziario e terziario avanzato | 0 | 0 | gestore | 0 | 0 | 0 | 0 | 0 | 0 | 0 | 0 | 0 | 0 | 0 | 0 | 0 | 0 | 0 | 0 | 0 | 0 | 0 | 0 | 0 | 0 | 0 | 0 | 0 | 0 | 0 | 0 | 0 | 0 | 0 | 0 | 0 | 0 | 0 | 0 | 0 | 0 | 0 | 0 | 0 | 0 | 0 | 0 | 0 | 0 | 0 | 0 | 0 | 0 | 0 | 0 | [11 empty] | 315 |  |  | 1 | 23
1322 | SOSTITUITO SERBATOIO-SIST DOS CLOR.LINEAIII | DEP2.1 | M6 | SI | 97501 | Gavirate | Replacement |  | ENV | Servizio Idrico integrato | 23 | Impianti di depurazione – trattamenti sino al terziario e terziario avanzato | 0 | 0 | gestore | 0 | 0 | 0 | 0 | 0 | 0 | 0 | 0 | 0 | 0 | 0 | 0 | 0 | 0 | 0 | 0 | 0 | 0 | 0 | 0 | 0 | 0 | 0 | 0 | 0 | 0 | 0 | 0 | 0 | 0 | 0 | 0 | 0 | 0 | 0 | 0 | 0 | 0 | 0 | 0 | 0 | 0 | 0 | 0 | 0 | 0 | 0 | 0 | 0 | 0 | 0 | 0 | [11 empty] | 316 |  |  | 1 | 23
1323 | MIGLIORIE IMP DISAB/GRIG SOLL LIQ.GAVIRATE ( | DEP2.1 | M6 | SI | 97501 | Gavirate | New |  | ENV | Servizio idrico integrato | 23 | Impianti di depurazione – trattamenti sino al terziario e terziario avanzato | 0 | 0 | gestore | 0 | 0 | 0 | 0 | 0 | 0 | 0 | 0 | 0 | 0 | 0 | 0 | 0 | 0 | 0 | 0 | 0 | 0 | 0 | 0 | 0 | 0 | 0 | 0 | 0 | 0 | 0 | 0 | 0 | 0 | 0 | 0 | 0 | 0 | 0 | 0 | 0 | 0 | 0 | 0 | 0 | 0 | 0 | 0 | 0 | 0 | 0 | 0 | 0 | 0 | 0 | 0 | [11 empty] | 317 |  |  | 1 | 23
1324 | MIGLIORIE SOLLEVAMENTI CIRCUMLACUALI LAGO VA | DEP2.1 | M6 | SI | 137391 | Vari | New |  | Non ERC | Servizio Idrico integrato | 14 | Impianti di sollevamento e pompaggio di fognatura | 0 | 0 | gestore | 0 | 0 | 0 | 0 | 0 | 0 | 0 | 0 | 0 | 0 | 0 | 0 | 0 | 0 | 0 | 0 | 0 | 0 | 0 | 0 | 0 | 0 | 0 | 0 | 0 | 0 | 0 | 0 | 0 | 0 | 0 | 0 | 0 | 0 | 0 | 0 | 0 | 0 | 0 | 0 | 0 | 0 | 0 | 0 | 0 | 0 | 0 | 0 | 0 | 0 | 0 | 0 | [11 empty] | 318 |  |  | 1 | 14
1325 | RIF.IMP.ELETTRICO ALIM.POMPE IMP.GAVIRATE (P ¦ | DEP2.1 | M6 | SI | 97501 | Gavirate | Maintenance |  | ENV | Servizio idrico integrato | 19 | Impianti di sollevamento e pompaggio di depurazione | 0 | 0 | gestore | 0 | 0 | 0 | 0 | 0 | 0 | 0 | 0 | 0 | 0 | 0 | 0 | 0 | 0 | 0 | 0 | 0 | 0 | 0 | 0 | 0 | 0 | 0 | 0 | 0 | 0 | 0 | 0 | 0 | 0 | 0 | 0 | 0 | 0 | 0 | 0 | 0 | 0 | 0 | 0 | 0 | 0 | 0 | 0 | 0 | 0 | 0 | 0 | 0 | 0 | 0 | 0 | [11 empty] | 319 |  |  | 1 | 19
1326 | N.2POMPE STAZ.SOLL.VIA CANOTTIERI SCHIRANNA | FOG2.1 | M4a | SI | 137391 | Varese | Maintenance |  | Non ERC | Servizio Idrico integrato | 14 | Impianti di sollevamento e pompaggio di fognatura | 0 | 0 | gestore | 0 | 0 | 0 | 0 | 0 | 0 | 0 | 0 | 0 | 0 | 0 | 0 | 0 | 0 | 0 | 0 | 0 | 0 | 0 | 0 | 0 | 0 | 0 | 0 | 0 | 0 | 0 | 0 | 0 | 0 | 0 | 0 | 0 | 0 | 0 | 0 | 0 | 0 | 0 | 0 | 0 | 0 | 0 | 0 | 0 | 0 | 0 | 0 | 0 | 0 | 0 | 0 | [11 empty] | 320 |  |  | 1 | 14
1327 | N. 1 MOTORIDUTTORE OSSIDAZIONE LINEA II IMP. | DEP2.1 | M6 | SI | 97501 | Gavirate | Maintenance |  | ENV | Servizio idrico integrato | 23 | Impianti di depurazione – trattamenti sino al terziario e terziario avanzato | 0 | 0 | gestore | 0 | 0 | 0 | 0 | 0 | 0 | 0 | 0 | 0 | 0 | 0 | 0 | 0 | 0 | 0 | 0 | 0 | 0 | 0 | 0 | 0 | 0 | 0 | 0 | 0 | 0 | 0 | 0 | 0 | 0 | 0 | 0 | 0 | 0 | 0 | 0 | 0 | 0 | 0 | 0 | 0 | 0 | 0 | 0 | 0 | 0 | 0 | 0 | 0 | 0 | 0 | 0 | [11 empty] | 321 |  |  | 1 | 23
1328 | N. 1 PLC GESTIONE SOLLEV. LINE II E III LAVO | DEP2.1 | M6 | SI | 97501 | Gavirate | Maintenance |  | ENV | Servizio Idrico integrato | 23 | Impianti di depurazione – trattamenti sino al terziario e terziario avanzato | 0 | 0 | gestore | 0 | 0 | 0 | 0 | 0 | 0 | 0 | 0 | 0 | 0 | 0 | 0 | 0 | 0 | 0 | 0 | 0 | 0 | 0 | 0 | 0 | 0 | 0 | 0 | 0 | 0 | 0 | 0 | 0 | 0 | 0 | 0 | 0 | 0 | 0 | 0 | 0 | 0 | 0 | 0 | 0 | 0 | 0 | 0 | 0 | 0 | 0 | 0 | 0 | 0 | 0 | 0 | [11 empty] | 322 |  |  | 1 | 23
1329 | N. 1 MOTORIDUTTORE SCORTA IMP.GAVIRATE (PREA | DEP2.1 | M6 | SI | 97501 | Gavirate | Maintenance |  | ENV | Servizio idrico integrato | 23 | Impianti di depurazione – trattamenti sino al terziario e terziario avanzato | 0 | 0 | gestore | 0 | 0 | 0 | 0 | 0 | 0 | 0 | 0 | 0 | 0 | 0 | 0 | 0 | 0 | 0 | 0 | 0 | 0 | 0 | 0 | 0 | 0 | 0 | 0 | 0 | 0 | 0 | 0 | 0 | 0 | 0 | 0 | 0 | 0 | 0 | 0 | 0 | 0 | 0 | 0 | 0 | 0 | 0 | 0 | 0 | 0 | 0 | 0 | 0 | 0 | 0 | 0 | [11 empty] | 323 |  |  | 1 | 23
1330 | MANUT.STRAORDINARIA SOLL. BARDELLO - FATT.DI | FOG2.1 | M4a | SI | 56163 | Bardello | Replacement |  | Non ERC | Servizio Idrico integrato | 14 | Impianti di sollevamento e pompaggio di fognatura | 0 | 0 | gestore | 0 | 0 | 0 | 0 | 0 | 0 | 0 | 0 | 0 | 0 | 0 | 0 | 0 | 0 | 0 | 0 | 0 | 0 | 0 | 0 | 0 | 0 | 0 | 0 | 0 | 0 | 0 | 0 | 0 | 0 | 0 | 0 | 0 | 0 | 0 | 0 | 0 | 0 | 0 | 0 | 0 | 0 | 0 | 0 | 0 | 0 | 0 | 0 | 0 | 0 | 0 | 0 | [11 empty] | 324 |  |  | 1 | 14
1331 | MESSA SICUREZZA LINEAII IMP.DEP.LAGO VARESE ¦ | DEP2.1 | M6 | SI | 97501 | Gavirate | Replacement |  | ENV | Servizio idrico integrato | 23 | Impianti di depurazione – trattamenti sino al terziario e terziario avanzato | 0 | 0 | gestore | 0 | 0 | 0 | 0 | 0 | 0 | 0 | 0 | 0 | 0 | 0 | 0 | 0 | 0 | 0 | 0 | 0 | 0 | 0 | 0 | 0 | 0 | 0 | 0 | 0 | 0 | 0 | 0 | 0 | 0 | 0 | 0 | 0 | 0 | 0 | 0 | 0 | 0 | 0 | 0 | 0 | 0 | 0 | 0 | 0 | 0 | 0 | 0 | 0 | 0 | 0 | 0 | [11 empty] | 325 |  |  | 1 | 23
1332 | QUADRI ELETTRICI SIST.TELEC.STAZ.SOL.ST7 CAN | DEP2.1 | M6 | SI | 97501 | Gavirate | New |  | ENV | Servizio Idrico integrato | 27 | Telecontrollo e teletrasmissione di depurazione | 0 | 0 | gestore | 0 | 0 | 0 | 0 | 0 | 0 | 0 | 0 | 0 | 0 | 0 | 0 | 0 | 0 | 0 | 0 | 0 | 0 | 0 | 0 | 0 | 0 | 0 | 0 | 0 | 0 | 0 | 0 | 0 | 0 | 0 | 0 | 0 | 0 | 0 | 0 | 0 | 0 | 0 | 0 | 0 | 0 | 0 | 0 | 0 | 0 | 0 | 0 | 0 | 0 | 0 | 0 | [11 empty] | 326 |  |  | 1 | 27
1333 | N.2 MOTORIDUTTORI SEZ.DENITRIFICAZIONE LAGO | DEP2.1 | M6 | SI | 97501 | Gavirate | New |  | ENV | Servizio idrico integrato | 23 | Impianti di depurazione – trattamenti sino al terziario e terziario avanzato | 0 | 0 | gestore | 0 | 0 | 0 | 0 | 0 | 0 | 0 | 0 | 0 | 0 | 0 | 0 | 0 | 0 | 0 | 0 | 0 | 0 | 0 | 0 | 0 | 0 | 0 | 0 | 0 | 0 | 0 | 0 | 0 | 0 | 0 | 0 | 0 | 0 | 0 | 0 | 0 | 0 | 0 | 0 | 0 | 0 | 0 | 0 | 0 | 0 | 0 | 0 | 0 | 0 | 0 | 0 | [11 empty] | 327 |  |  | 1 | 23
1334 | CAMPIONATORE PORT.REFRIG SCORTA VARESE LAGO ¦ | DEP2.1 | M6 | SI | 97501 | Gavirate | New |  | ENV | Servizio Idrico integrato | 25 | Gruppi di misura - altre attrezzature di depurazione | 0 | 0 | gestore | 0 | 0 | 0 | 0 | 0 | 0 | 0 | 0 | 0 | 0 | 0 | 0 | 0 | 0 | 0 | 0 | 0 | 0 | 0 | 0 | 0 | 0 | 0 | 0 | 0 | 0 | 0 | 0 | 0 | 0 | 0 | 0 | 0 | 0 | 0 | 0 | 0 | 0 | 0 | 0 | 0 | 0 | 0 | 0 | 0 | 0 | 0 | 0 | 0 | 0 | 0 | 0 | [11 empty] | 328 |  |  | 1 | 25
1335 | MISURATORI LIV.a ULTRASUONI ST.SOLL.LIQUAME | DEP2.1 | M6 | SI | 97501 | Gavirate | New |  | ENV | Servizio idrico integrato | 23 | Impianti di depurazione – trattamenti sino al terziario e terziario avanzato | 0 | 0 | gestore | 0 | 0 | 0 | 0 | 0 | 0 | 0 | 0 | 0 | 0 | 0 | 0 | 0 | 0 | 0 | 0 | 0 | 0 | 0 | 0 | 0 | 0 | 0 | 0 | 0 | 0 | 0 | 0 | 0 | 0 | 0 | 0 | 0 | 0 | 0 | 0 | 0 | 0 | 0 | 0 | 0 | 0 | 0 | 0 | 0 | 0 | 0 | 0 | 0 | 0 | 0 | 0 | [11 empty] | 329 |  |  | 1 | 23
1336 | Disinfezione finale Imp. Gavirate | DEP3.1 | M5 | SI | 97501 | Gavirate | Maintenance |  | ENV | Servizio Idrico integrato | 23 | Impianti di depurazione – trattamenti sino al terziario e terziario avanzato | 0 | 0 | gestore | 0 | 0 | 0 | 0 | 0 | 0 | 0 | 0 | 0 | 0 | 0 | 0 | 0 | 0 | 0 | 0 | 0 | 0 | 0 | 0 | 0 | 0 | 0 | 0 | 0 | 0 | 0 | 0 | 0 | 0 | 0 | 0 | 0 | 0 | 0 | 0 | 0 | 0 | 0 | 0 | 0 | 0 | 0 | 0 | 0 | 0 | 0 | 0 | 0 | 0 | 0 | 0 | [11 empty] | 330 |  |  | 1 | 23
1337 | Adeguamento Stazioni di sollevamento SS7 SS8 | FOG2.1 | M4a | SI | 0 | Vari | Maintenance |  | Non ERC | Servizio idrico integrato | 14 | Impianti di sollevamento e pompaggio di fognatura | 0 | 0 | gestore | 0 | 0 | 0 | 0 | 0 | 0 | 0 | 0 | 0 | 0 | 0 | 0 | 72347.98 | 0 | 0 | 0 | 0 | 0 | 0 | 0 | 0 | 0 | 0 | 0 | 0 | 0 | 0 | 0 | 0 | 0 | 0 | 0 | 0 | 0 | 0 | 0 | 0 | 0 | 0 | 0 | 0 | 0 | 0 | 0 | 0 | 0 | 0 | 0 | 0 | 0 | 0 | 0 | [11 empty] | 331 |  |  | 1 | 14
1338 | Ristrutturazione coll. Secondario | DEP3.1 | M5 | SI | 97501 | Gavirate | Maintenance |  | ENV | Servizio Idrico integrato | 23 | Impianti di depurazione – trattamenti sino al terziario e terziario avanzato | 0 | 0 | gestore | 0 | 0 | 0 | 0 | 0 | 0 | 0 | 0 | 0 | 0 | 0 | 0 | 22987 | 0 | 0 | 0 | 0 | 0 | 0 | 0 | 0 | 0 | 0 | 0 | 0 | 0 | 0 | 0 | 0 | 0 | 0 | 0 | 0 | 0 | 0 | 0 | 0 | 0 | 0 | 0 | 0 | 0 | 0 | 0 | 0 | 0 | 0 | 0 | 0 | 0 | 0 | 0 | [11 empty] | 332 |  |  | 1 | 23
1339 | By pass generale di Gavirate | DEP3.1 | M5 | SI | 97501 | Gavirate | Maintenance |  | ENV | Servizio idrico integrato | 23 | Impianti di depurazione – trattamenti sino al terziario e terziario avanzato | 0 | 0 | gestore | 0 | 0 | 0 | 0 | 0 | 0 | 0 | 0 | 0 | 0 | 0 | 0 | 10334.68 | 0 | 0 | 0 | 0 | 0 | 0 | 0 | 0 | 0 | 0 | 0 | 0 | 0 | 0 | 0 | 0 | 0 | 0 | 0 | 0 | 0 | 0 | 0 | 0 | 0 | 0 | 0 | 0 | 0 | 0 | 0 | 0 | 0 | 0 | 0 | 0 | 0 | 0 | 0 | [11 empty] | 333 |  |  | 1 | 23
1340 | APC SMART-UPS GRUPPO CONTINUITA' | EFF1.3 | Altro | SI | 6203.0779 | Origgio | New |  | ENV | Servizio Idrico integrato | 37 | Altre immobilizzazioni materiali e immateriali | 0 | 0 | gestore | 0 | 0 | 0 | 0 | 0 | 0 | 0 | 0 | 0 | 0 | 0 | 0 | 0 | 0 | 0 | 0 | 0 | 0 | 0 | 0 | 0 | 0 | 0 | 0 | 0 | 0 | 0 | 0 | 0 | 0 | 0 | 0 | 0 | 0 | 0 | 0 | 0 | 0 | 0 | 0 | 0 | 0 | 0 | 0 | 0 | 0 | 0 | 0 | 0 | 0 | 0 | 0 | [11 empty] | 334 |  |  | 1 | 37
1341 | BATTERIA ATALNTIS UPS A03-PX100 - B-LINK | EFF1.3 | Altro | SI | 6203.0779 | Origgio | New |  | ENV | Servizio idrico integrato | 37 | Altre immobilizzazioni materiali e immateriali | 0 | 0 | gestore | 0 | 0 | 0 | 0 | 0 | 0 | 0 | 0 | 0 | 0 | 0 | 0 | 0 | 0 | 0 | 0 | 0 | 0 | 0 | 0 | 0 | 0 | 0 | 0 | 0 | 0 | 0 | 0 | 0 | 0 | 0 | 0 | 0 | 0 | 0 | 0 | 0 | 0 | 0 | 0 | 0 | 0 | 0 | 0 | 0 | 0 | 0 | 0 | 0 | 0 | 0 | 0 | [11 empty] | 335 |  |  | 1 | 37
1342 | BATTERIA SMART UPS 1500 - B-LINK | EFF1.3 | Altro | SI | 6203.0779 | Origgio | New |  | ENV | Servizio Idrico integrato | 37 | Altre immobilizzazioni materiali e immateriali | 0 | 0 | gestore | 0 | 0 | 0 | 0 | 0 | 0 | 0 | 0 | 0 | 0 | 0 | 0 | 0 | 0 | 0 | 0 | 0 | 0 | 0 | 0 | 0 | 0 | 0 | 0 | 0 | 0 | 0 | 0 | 0 | 0 | 0 | 0 | 0 | 0 | 0 | 0 | 0 | 0 | 0 | 0 | 0 | 0 | 0 | 0 | 0 | 0 | 0 | 0 | 0 | 0 | 0 | 0 | [11 empty] | 336 |  |  | 1 | 37
1343 | BATTERIA STELLAR RECOVERY DATA - B-LINK | EFF1.3 | Altro | SI | 6203.0779 | Origgio | New |  | ENV | Servizio idrico integrato | 37 | Altre immobilizzazioni materiali e immateriali | 0 | 0 | gestore | 0 | 0 | 0 | 0 | 0 | 0 | 0 | 0 | 0 | 0 | 0 | 0 | 0 | 0 | 0 | 0 | 0 | 0 | 0 | 0 | 0 | 0 | 0 | 0 | 0 | 0 | 0 | 0 | 0 | 0 | 0 | 0 | 0 | 0 | 0 | 0 | 0 | 0 | 0 | 0 | 0 | 0 | 0 | 0 | 0 | 0 | 0 | 0 | 0 | 0 | 0 | 0 | [11 empty] | 337 |  |  | 1 | 37
1344 | FOR.INSTAL.NUOVA GRIGLIA AUT.INGR.DEP.ORIGGI | DEP2.1 | M6 | SI | 33549.8372 | Origgio | New |  | ENV | Servizio Idrico integrato | 23 | Impianti di depurazione – trattamenti sino al terziario e terziario avanzato | 0 | 0 | gestore | 0 | 0 | 0 | 0 | 0 | 0 | 0 | 0 | 0 | 0 | 0 | 0 | 0 | 0 | 0 | 0 | 0 | 0 | 0 | 0 | 0 | 0 | 0 | 0 | 0 | 0 | 0 | 0 | 0 | 0 | 0 | 0 | 0 | 0 | 0 | 0 | 0 | 0 | 0 | 0 | 0 | 0 | 0 | 0 | 0 | 0 | 0 | 0 | 0 | 0 | 0 | 0 | [11 empty] | 338 |  |  | 1 | 23
1345 | MISURATORE DI PORTATA CANALE INGRESSO DEP.OR | DEP2.1 | M6 | SI | 33549.8372 | Origgio | New |  | ENV | Servizio idrico integrato | 25 | Gruppi di misura - altre attrezzature di depurazione | 0 | 0 | gestore | 0 | 0 | 0 | 0 | 0 | 0 | 0 | 0 | 0 | 0 | 0 | 0 | 0 | 0 | 0 | 0 | 0 | 0 | 0 | 0 | 0 | 0 | 0 | 0 | 0 | 0 | 0 | 0 | 0 | 0 | 0 | 0 | 0 | 0 | 0 | 0 | 0 | 0 | 0 | 0 | 0 | 0 | 0 | 0 | 0 | 0 | 0 | 0 | 0 | 0 | 0 | 0 | [11 empty] | 339 |  |  | 1 | 25
1346 | STRUM PER MISURAZIONE AMMONIO E NITRATO ORIG | DEP2.1 | M6 | SI | 33549.8372 | Origgio | New |  | ENV | Servizio Idrico integrato | 25 | Gruppi di misura - altre attrezzature di depurazione | 0 | 0 | gestore | 0 | 0 | 0 | 0 | 0 | 0 | 0 | 0 | 0 | 0 | 0 | 0 | 0 | 0 | 0 | 0 | 0 | 0 | 0 | 0 | 0 | 0 | 0 | 0 | 0 | 0 | 0 | 0 | 0 | 0 | 0 | 0 | 0 | 0 | 0 | 0 | 0 | 0 | 0 | 0 | 0 | 0 | 0 | 0 | 0 | 0 | 0 | 0 | 0 | 0 | 0 | 0 | [11 empty] | 340 |  |  | 1 | 25
1347 | HP8700/8GB 256GB W10PRO+HP24EA FULL HD+ints. | EFF1.3 | Altro | SI | 6286.229 | Origgio | New |  | ENV | Servizio idrico integrato | 37 | Altre immobilizzazioni materiali e immateriali | 0 | 0 | gestore | 0 | 0 | 0 | 0 | 0 | 0 | 0 | 0 | 0 | 0 | 0 | 0 | 0 | 0 | 0 | 0 | 0 | 0 | 0 | 0 | 0 | 0 | 0 | 0 | 0 | 0 | 0 | 0 | 0 | 0 | 0 | 0 | 0 | 0 | 0 | 0 | 0 | 0 | 0 | 0 | 0 | 0 | 0 | 0 | 0 | 0 | 0 | 0 | 0 | 0 | 0 | 0 | [11 empty] | 341 |  |  | 1 | 37
1348 | PC HP PRO DEST 400 G5 + Installazione - B-LI | EFF1.3 | Altro | SI | 6286.229 | Origgio | New |  | ENV | Servizio Idrico integrato | 37 | Altre immobilizzazioni materiali e immateriali | 0 | 0 | gestore | 0 | 0 | 0 | 0 | 0 | 0 | 0 | 0 | 0 | 0 | 0 | 0 | 0 | 0 | 0 | 0 | 0 | 0 | 0 | 0 | 0 | 0 | 0 | 0 | 0 | 0 | 0 | 0 | 0 | 0 | 0 | 0 | 0 | 0 | 0 | 0 | 0 | 0 | 0 | 0 | 0 | 0 | 0 | 0 | 0 | 0 | 0 | 0 | 0 | 0 | 0 | 0 | [11 empty] | 342 |  |  | 1 | 37
1349 | NAS (QNAP TS 231p2/n.2SEAGATE IRONWOLF) - B ¦ | EFF1.3 | Altro | SI | 6286.229 | Origgio | New |  | ENV | Servizio idrico integrato | 37 | Altre immobilizzazioni materiali e immateriali | 0 | 0 | gestore | 0 | 0 | 0 | 0 | 0 | 0 | 0 | 0 | 0 | 0 | 0 | 0 | 0 | 0 | 0 | 0 | 0 | 0 | 0 | 0 | 0 | 0 | 0 | 0 | 0 | 0 | 0 | 0 | 0 | 0 | 0 | 0 | 0 | 0 | 0 | 0 | 0 | 0 | 0 | 0 | 0 | 0 | 0 | 0 | 0 | 0 | 0 | 0 | 0 | 0 | 0 | 0 | [11 empty] | 343 |  |  | 1 | 37
1350 | N.2 GRUPPI CONTINUITA' VULTECH UPS 1200VA | EFF1.3 | Altro | SI | 6286.229 | Origgio | New |  | ENV | Servizio Idrico integrato | 37 | Altre immobilizzazioni materiali e immateriali | 0 | 0 | gestore | 0 | 0 | 0 | 0 | 0 | 0 | 0 | 0 | 0 | 0 | 0 | 0 | 0 | 0 | 0 | 0 | 0 | 0 | 0 | 0 | 0 | 0 | 0 | 0 | 0 | 0 | 0 | 0 | 0 | 0 | 0 | 0 | 0 | 0 | 0 | 0 | 0 | 0 | 0 | 0 | 0 | 0 | 0 | 0 | 0 | 0 | 0 | 0 | 0 | 0 | 0 | 0 | [11 empty] | 344 |  |  | 1 | 37
1351 | COMPL.ACCORPAMENTO VASCHE VOLANO - 76% OPERE | FOG2.1 | M4b | SI | 11328.9799 | Origgio | New |  | Non ERC | Servizio idrico integrato | 13 | Vasche di laminazione e vasche di prima pioggia | 0 | 0 | gestore | 0 | 0 | 0 | 0 | 0 | 0 | 0 | 0 | 0 | 0 | 0 | 0 | 0 | 0 | 0 | 0 | 0 | 0 | 0 | 0 | 0 | 0 | 0 | 0 | 0 | 0 | 0 | 0 | 0 | 0 | 0 | 0 | 0 | 0 | 0 | 0 | 0 | 0 | 0 | 0 | 0 | 0 | 0 | 0 | 0 | 0 | 0 | 0 | 0 | 0 | 0 | 0 | [11 empty] | 345 |  |  | 1 | 13
1352 | SOST.GRIGLIA TRASM A CATENA CON MAC NUOVA GE ¦ | DEP2.1 | M6 | SI | 33549.8372 | Origgio | Replacement |  | ENV | Servizio Idrico integrato | 23 | Impianti di depurazione – trattamenti sino al terziario e terziario avanzato | 0 | 0 | gestore | 0 | 0 | 0 | 0 | 0 | 0 | 0 | 0 | 0 | 0 | 0 | 0 | 0 | 0 | 0 | 0 | 0 | 0 | 0 | 0 | 0 | 0 | 0 | 0 | 0 | 0 | 0 | 0 | 0 | 0 | 0 | 0 | 0 | 0 | 0 | 0 | 0 | 0 | 0 | 0 | 0 | 0 | 0 | 0 | 0 | 0 | 0 | 0 | 0 | 0 | 0 | 0 | [11 empty] | 346 |  |  | 1 | 23
1353 | COMPL.ACCORPAMENTO VASCHE VOLANO - 24% OPERE | FOG2.1 | M4b | SI | 11328.9799 | Origgio | New |  | Non ERC | Servizio idrico integrato | 13 | Vasche di laminazione e vasche di prima pioggia | 0 | 0 | gestore | 0 | 0 | 0 | 0 | 0 | 0 | 0 | 0 | 0 | 0 | 0 | 0 | 0 | 0 | 0 | 0 | 0 | 0 | 0 | 0 | 0 | 0 | 0 | 0 | 0 | 0 | 0 | 0 | 0 | 0 | 0 | 0 | 0 | 0 | 0 | 0 | 0 | 0 | 0 | 0 | 0 | 0 | 0 | 0 | 0 | 0 | 0 | 0 | 0 | 0 | 0 | 0 | [11 empty] | 347 |  |  | 1 | 13
1354 | MANUT. PLURIENNALE PROGRAMMATA GORNATE | DEP2.1 | M6 | SI | 36263.8886 | Gornate Olona | Maintenance |  | ENV | Servizio Idrico integrato | 23 | Impianti di depurazione – trattamenti sino al terziario e terziario avanzato | 0 | 0 | gestore | 0 | 0 | 0 | 0 | 0 | 0 | 0 | 0 | 0 | 0 | 0 | 0 | 0 | 0 | 0 | 0 | 0 | 0 | 0 | 0 | 0 | 0 | 0 | 0 | 0 | 0 | 0 | 0 | 0 | 0 | 0 | 0 | 0 | 0 | 0 | 0 | 0 | 0 | 0 | 0 | 0 | 0 | 0 | 0 | 0 | 0 | 0 | 0 | 0 | 0 | 0 | 0 | [11 empty] | 348 |  |  | 1 | 23
1355 | MANUT.PLURIENNALE PROGRAMMATA PRAVACCIO | DEP2.1 | M6 | SI | 74402 | Varese | Maintenance |  | ENV | Servizio idrico integrato | 23 | Impianti di depurazione – trattamenti sino al terziario e terziario avanzato | 0 | 0 | gestore | 0 | 0 | 0 | 0 | 0 | 0 | 0 | 0 | 0 | 0 | 0 | 0 | 0 | 0 | 0 | 0 | 0 | 0 | 0 | 0 | 0 | 0 | 0 | 0 | 0 | 0 | 0 | 0 | 0 | 0 | 0 | 0 | 0 | 0 | 0 | 0 | 0 | 0 | 0 | 0 | 0 | 0 | 0 | 0 | 0 | 0 | 0 | 0 | 0 | 0 | 0 | 0 | [11 empty] | 349 |  |  | 1 | 23
1356 | MANUT.PLURIENNALE PROGRAMMATA CAIRATE | DEP2.1 | M6 | SI | 48017 | Cairate | Maintenance |  | ENV | Servizio Idrico integrato | 23 | Impianti di depurazione – trattamenti sino al terziario e terziario avanzato | 0 | 0 | gestore | 0 | 0 | 0 | 0 | 0 | 0 | 0 | 0 | 0 | 0 | 0 | 0 | 0 | 0 | 0 | 0 | 0 | 0 | 0 | 0 | 0 | 0 | 0 | 0 | 0 | 0 | 0 | 0 | 0 | 0 | 0 | 0 | 0 | 0 | 0 | 0 | 0 | 0 | 0 | 0 | 0 | 0 | 0 | 0 | 0 | 0 | 0 | 0 | 0 | 0 | 0 | 0 | [11 empty] | 350 |  |  | 1 | 23
1357 | MANUT.PLURIENNALE PROGRAMMATA OLGIATE | DEP2.1 | M6 | SI | 91774 | Olgiate Olona | Maintenance |  | ENV | Servizio idrico integrato | 23 | Impianti di depurazione – trattamenti sino al terziario e terziario avanzato | 0 | 0 | gestore | 0 | 0 | 0 | 0 | 0 | 0 | 0 | 0 | 0 | 0 | 0 | 0 | 0 | 0 | 0 | 0 | 0 | 0 | 0 | 0 | 0 | 0 | 0 | 0 | 0 | 0 | 0 | 0 | 0 | 0 | 0 | 0 | 0 | 0 | 0 | 0 | 0 | 0 | 0 | 0 | 0 | 0 | 0 | 0 | 0 | 0 | 0 | 0 | 0 | 0 | 0 | 0 | [11 empty] | 351 |  |  | 1 | 23
1358 | INTERF.COLL.IN TRADATE FERROVIENORD SPA | DEP2.1 | M6 | SI | 0 | Tradate | Replacement |  | Non ERC | Servizio Idrico integrato | 11 | Condotte fognarie | 0 | 0 | gestore | 0 | 0 | 0 | 0 | 0 | 0 | 0 | 0 | 0 | 0 | 0 | 0 | 0 | 0 | 0 | 0 | 0 | 0 | 0 | 0 | 0 | 0 | 0 | 0 | 0 | 0 | 0 | 0 | 0 | 0 | 0 | 0 | 0 | 0 | 0 | 0 | 0 | 0 | 0 | 0 | 0 | 0 | 0 | 0 | 0 | 0 | 0 | 0 | 0 | 0 | 0 | 0 | [11 empty] | 352 |  |  | 1 | 11
1359 | STRUMENTO MISURAZIONE AMMONIO - GORNATE FT 433 PREALPI | DEP2.1 | M6 | SI | 36263.8886 | Gornate Olona | New |  | ENV | Servizio idrico integrato | 25 | Gruppi di misura - altre attrezzature di depurazione | 0 | 0 | gestore | 0 | 0 | 0 | 0 | 0 | 0 | 0 | 0 | 0 | 0 | 0 | 0 | 0 | 0 | 0 | 0 | 0 | 0 | 0 | 0 | 0 | 0 | 0 | 0 | 0 | 0 | 0 | 0 | 0 | 0 | 0 | 0 | 0 | 0 | 0 | 0 | 0 | 0 | 0 | 0 | 0 | 0 | 0 | 0 | 0 | 0 | 0 | 0 | 0 | 0 | 0 | 0 | [11 empty] | 353 |  |  | 1 | 25
1360 | REALIZZAZIONE BY-PAS DISIF.FINALE CAIRATE FT. 309/306 PREALP | DEP2.1 | M6 | SI | 48017 | Cairate | New |  | ENV | Servizio Idrico integrato | 23 | Impianti di depurazione – trattamenti sino al terziario e terziario avanzato | 0 | 0 | gestore | 0 | 0 | 0 | 0 | 0 | 0 | 0 | 0 | 0 | 0 | 0 | 0 | 0 | 0 | 0 | 0 | 0 | 0 | 0 | 0 | 0 | 0 | 0 | 0 | 0 | 0 | 0 | 0 | 0 | 0 | 0 | 0 | 0 | 0 | 0 | 0 | 0 | 0 | 0 | 0 | 0 | 0 | 0 | 0 | 0 | 0 | 0 | 0 | 0 | 0 | 0 | 0 | [11 empty] | 354 |  |  | 1 | 23
1361 | NUOVO SIS.ESTRAZIONE SABBIE FT 301 PRELAPI | DEP2.1 | M6 | SI | 48017 | Cairate | New |  | ENV | Servizio idrico integrato | 23 | Impianti di depurazione – trattamenti sino al terziario e terziario avanzato | 0 | 0 | gestore | 0 | 0 | 0 | 0 | 0 | 0 | 0 | 0 | 0 | 0 | 0 | 0 | 0 | 0 | 0 | 0 | 0 | 0 | 0 | 0 | 0 | 0 | 0 | 0 | 0 | 0 | 0 | 0 | 0 | 0 | 0 | 0 | 0 | 0 | 0 | 0 | 0 | 0 | 0 | 0 | 0 | 0 | 0 | 0 | 0 | 0 | 0 | 0 | 0 | 0 | 0 | 0 | [11 empty] | 355 |  |  | 1 | 23
1362 | IMPIANTO ALIM/CONTROLLO COCLEE FT 529 PREALPI | DEP2.1 | M6 | SI | 91774 | Olgiate Olona | New |  | ENV | Servizio Idrico integrato | 23 | Impianti di depurazione – trattamenti sino al terziario e terziario avanzato | 0 | 0 | gestore | 0 | 0 | 0 | 0 | 0 | 0 | 0 | 0 | 0 | 0 | 0 | 0 | 0 | 0 | 0 | 0 | 0 | 0 | 0 | 0 | 0 | 0 | 0 | 0 | 0 | 0 | 0 | 0 | 0 | 0 | 0 | 0 | 0 | 0 | 0 | 0 | 0 | 0 | 0 | 0 | 0 | 0 | 0 | 0 | 0 | 0 | 0 | 0 | 0 | 0 | 0 | 0 | [11 empty] | 356 |  |  | 1 | 23
1363 | Pedelombarda Dalmine Como Varese Gaggiolo | FOG2.1 | M4b | SI | 0 | Vari | Maintenance |  | Non ERC | Servizio idrico integrato | 11 | Condotte fognarie | 0 | 0 | gestore | 0 | 0 | 0 | 0 | 0 | 0 | 0 | 0 | 0 | 0 | 0 | 0 | 0 | 0 | 0 | 0 | 0 | 0 | 0 | 0 | 0 | 0 | 0 | 0 | 0 | 0 | 0 | 0 | 0 | 0 | 0 | 0 | 0 | 0 | 0 | 0 | 0 | 0 | 0 | 0 | 0 | 0 | 0 | 0 | 0 | 0 | 0 | 0 | 0 | 0 | 0 | 0 | [11 empty] | 357 |  |  | 1 | 11
1364 | Impianto Micro Hydro Cairate | DEP3.1 | M5 | SI | 48017 | Cairate | Maintenance |  | ENV | Servizio Idrico integrato | 23 | Impianti di depurazione – trattamenti sino al terziario e terziario avanzato | 0 | 0 | gestore | 0 | 0 | 0 | 0 | 0 | 0 | 0 | 0 | 0 | 0 | 0 | 0 | 0 | 0 | 0 | 0 | 0 | 0 | 0 | 0 | 0 | 0 | 0 | 0 | 0 | 0 | 0 | 0 | 0 | 0 | 0 | 0 | 0 | 0 | 0 | 0 | 0 | 0 | 0 | 0 | 0 | 0 | 0 | 0 | 0 | 0 | 0 | 0 | 0 | 0 | 0 | 0 | [11 empty] | 358 |  |  | 1 | 23
1365 | Ageduamento per rinnovo autorizzazione Gornate | DEP3.1 | M5 | SI | 36263.8886 | Gornate Olona | Maintenance |  | ENV | Servizio idrico integrato | 23 | Impianti di depurazione – trattamenti sino al terziario e terziario avanzato | 0 | 0 | gestore | 0 | 0 | 0 | 0 | 0 | 0 | 0 | 0 | 0 | 0 | 0 | 0 | 0 | 0 | 0 | 0 | 0 | 0 | 0 | 0 | 0 | 0 | 0 | 0 | 0 | 0 | 0 | 0 | 0 | 0 | 0 | 0 | 0 | 0 | 0 | 0 | 0 | 0 | 0 | 0 | 0 | 0 | 0 | 0 | 0 | 0 | 0 | 0 | 0 | 0 | 0 | 0 | [11 empty] | 359 |  |  | 1 | 23
1366 | manutenzione pluriennale programmata 2018 | DEP2.1 | M6 | SI | 373123 | Lonate Pozzolo | Maintenance |  | ENV | Servizio Idrico integrato | 23 | Impianti di depurazione – trattamenti sino al terziario e terziario avanzato | 0 | 0 | gestore | 0 | 0 | 0 | 0 | 0 | 0 | 0 | 0 | 0 | 0 | 0 | 0 | 0 | 0 | 0 | 0 | 0 | 0 | 0 | 0 | 0 | 0 | 0 | 0 | 0 | 0 | 0 | 0 | 0 | 0 | 0 | 0 | 0 | 0 | 0 | 0 | 0 | 0 | 0 | 0 | 0 | 0 | 0 | 0 | 0 | 0 | 0 | 0 | 0 | 0 | 0 | 0 | [11 empty] | 360 |  |  | 1 | 23
1367 | opere civili collettore 4 lotto funzionale | DEP2.1 | M6 | SI | 373123 | Lonate Pozzolo | New |  | Non ERC | Servizio idrico integrato | 11 | Condotte fognarie | 0 | 0 | gestore | 0 | 0 | 0 | 0 | 0 | 0 | 0 | 0 | 0 | 0 | 0 | 0 | 0 | 0 | 0 | 0 | 0 | 0 | 0 | 0 | 0 | 0 | 0 | 0 | 0 | 0 | 0 | 0 | 0 | 0 | 0 | 0 | 0 | 0 | 0 | 0 | 0 | 0 | 0 | 0 | 0 | 0 | 0 | 0 | 0 | 0 | 0 | 0 | 0 | 0 | 0 | 0 | [11 empty] | 361 |  |  | 1 | 11
1368 | acquisto campionatore portatile-aspirazione tratt aria locale | EFF3.1 | Altro | SI | 373123 | Lonate Pozzolo | New |  | ENV | Servizio Idrico integrato | 25 | Gruppi di misura - altre attrezzature di depurazione | 0 | 0 | gestore | 0 | 0 | 0 | 0 | 0 | 0 | 0 | 0 | 0 | 0 | 0 | 0 | 0 | 0 | 0 | 0 | 0 | 0 | 0 | 0 | 0 | 0 | 0 | 0 | 0 | 0 | 0 | 0 | 0 | 0 | 0 | 0 | 0 | 0 | 0 | 0 | 0 | 0 | 0 | 0 | 0 | 0 | 0 | 0 | 0 | 0 | 0 | 0 | 0 | 0 | 0 | 0 | [11 empty] | 362 |  |  | 1 | 25
1369 | 4° lotto funzionale nuovo | DEP2.1 | M6 | SI | 373123 | Lonate Pozzolo | New |  | Non ERC | Servizio idrico integrato | 11 | Condotte fognarie | 0 | 0 | gestore | 0 | 0 | 0 | 0 | 0 | 0 | 0 | 0 | 0 | 0 | 0 | 0 | 0 | 0 | 0 | 0 | 0 | 0 | 0 | 0 | 0 | 0 | 0 | 0 | 0 | 0 | 0 | 0 | 0 | 0 | 0 | 0 | 0 | 0 | 0 | 0 | 0 | 0 | 0 | 0 | 0 | 0 | 0 | 0 | 0 | 0 | 0 | 0 | 0 | 0 | 0 | 0 | [11 empty] | 363 |  |  | 1 | 11
1370 | Potenz. Adeg. SAT 8855000 | DEP3.1 | M5 | SI | 373123 | Lonate Pozzolo | New |  | ENV | Servizio Idrico integrato | 23 | Impianti di depurazione – trattamenti sino al terziario e terziario avanzato | 0 | 0 | gestore | 0 | 0 | 0 | 0 | 0 | 0 | 0 | 0 | 0 | 0 | 0 | 0 | 0 | 0 | 0 | 0 | 0 | 0 | 0 | 0 | 0 | 0 | 0 | 0 | 0 | 0 | 0 | 0 | 0 | 0 | 0 | 0 | 0 | 0 | 0 | 0 | 0 | 0 | 0 | 0 | 0 | 0 | 0 | 0 | 0 | 0 | 0 | 0 | 0 | 0 | 0 | 7036760.95 | [11 empty] | 364 |  |  | 1 | 23
1371 | Potenz. Condotta SAT 1645000 | DEP3.1 | M5 | SI | 373123 | Lonate Pozzolo | New |  | ENV | Servizio idrico integrato | 23 | Impianti di depurazione – trattamenti sino al terziario e terziario avanzato | 0 | 0 | gestore | 0 | 0 | 0 | 0 | 0 | 0 | 0 | 0 | 0 | 0 | 0 | 0 | 0 | 0 | 0 | 0 | 0 | 0 | 0 | 0 | 0 | 0 | 0 | 0 | 0 | 0 | 0 | 0 | 0 | 0 | 0 | 0 | 0 | 0 | 0 | 0 | 0 | 0 | 0 | 0 | 0 | 0 | 0 | 0 | 0 | 0 | 0 | 0 | 0 | 0 | 0 | 0 | [11 empty] | 365 |  |  | 1 | 23
1372 | Vasche affinamento fitodepurativo | DEP3.1 | M5 | SI | 373123 | Lonate Pozzolo | New |  | ENV | Servizio Idrico integrato | 20 | Tecniche naturali di depurazione (tra cui fitodepurazione e lagunaggio) | 0 | 0 | gestore | 0 | 0 | 0 | 0 | 0 | 0 | 0 | 0 | 0 | 0 | 0 | 0 | 0 | 0 | 0 | 0 | 0 | 0 | 0 | 0 | 0 | 0 | 0 | 0 | 0 | 0 | 0 | 0 | 0 | 0 | 0 | 0 | 0 | 0 | 0 | 0 | 0 | 0 | 0 | 0 | 0 | 0 | 0 | 0 | 0 | 0 | 0 | 0 | 0 | 0 | 0 | 0 | [11 empty] | 366 |  |  | 1 | 20
1373 | LOMRKE11010 Impianto di depurazione di S. Antonino Ticino - Opere per conseguire gli obiettivi di qualità dello scarico conformi al Regolamento Regionale n. 3/2006 | DEP3.1 | M5 | SI | 373123 | Lonate Pozzolo | New |  | ENV | Servizio idrico integrato | 23 | Impianti di depurazione – trattamenti sino al terziario e terziario avanzato | 0 | 0 | gestore | 0 | 0 | 0 | 0 | 0 | 0 | 0 | 0 | 984629.1 | 984629.1 | 0 | 0 | 0 | 0 | 0 | 0 | 0 | 0 | 0 | 0 | 0 | 0 | 0 | 0 | 0 | 0 | 0 | 0 | 0 | 0 | 0 | 0 | 0 | 0 | 0 | 0 | 0 | 0 | 0 | 0 | 0 | 0 | 0 | 0 | 0 | 0 | 0 | 0 | 0 | 0 | 0 | 0 | [11 empty] | 367 |  |  | 1 | 23
1374 | LOMRKE11015 Sostituzione degli attuali gruppi soffianti al comparto biologico dell'impianto di depurazione di Sant'Antonino Ticino | DEP3.1 | M5 | SI | 373123 | Lonate Pozzolo | New |  | ENV | Servizio Idrico integrato | 23 | Impianti di depurazione – trattamenti sino al terziario e terziario avanzato | 0 | 0 | gestore | 0 | 0 | 0 | 0 | 0 | 0 | 0 | 0 | 0 | 0 | 0 | 0 | 0 | 0 | 0 | 0 | 0 | 0 | 0 | 0 | 0 | 0 | 0 | 0 | 0 | 0 | 0 | 0 | 0 | 0 | 0 | 0 | 0 | 0 | 0 | 0 | 0 | 0 | 0 | 0 | 0 | 0 | 0 | 0 | 0 | 0 | 0 | 0 | 0 | 0 | 0 | 0 | [11 empty] | 368 |  |  | 1 | 23
1375 | LOMRKE110071 1° LOTTO COLLETTORI : DUMENZA - LUINO LOMRKE11014 Completamento del collettore acque nere da Dumenza a Luino, adeguamento recapiti in Luino - Via Cervinia - Moncucco | FOG2.1 | M4b | SI | 0 | Luino | New |  | Non ERC | Servizio idrico integrato | 11 | Condotte fognarie | 0 | 0 | gestore | 0 | 0 | 0 | 0 | 0 | 0 | 0 | 0 | 131737.18 | 131737.18 | 0 | 0 | 0 | 0 | 0 | 0 | 0 | 0 | 0 | 0 | 0 | 0 | 0 | 0 | 0 | 0 | 0 | 0 | 0 | 0 | 0 | 0 | 0 | 0 | 0 | 0 | 0 | 0 | 0 | 0 | 0 | 0 | 0 | 0 | 0 | 0 | 0 | 0 | 0 | 0 | 0 | 0 | [11 empty] | 369 |  |  | 1 | 11
1376 | 2 lotto depuratore Paù | DEP1.5 | M6 | SI | 1803 | Brebbia | New |  | ENV | Servizio Idrico integrato | 23 | Impianti di depurazione – trattamenti sino al terziario e terziario avanzato | 0 | 0 | gestore | 0 | 0 | 0 | 0 | 0 | 0 | 0 | 0 | 210980.05 | 210980.05 | 0 | 0 | 0 | 0 | 0 | 0 | 0 | 0 | 0 | 0 | 0 | 0 | 0 | 0 | 0 | 0 | 0 | 0 | 0 | 0 | 0 | 0 | 0 | 0 | 0 | 0 | 0 | 0 | 0 | 0 | 0 | 0 | 0 | 0 | 0 | 0 | 0 | 0 | 0 | 0 | 0 | 0 | [11 empty] | 370 |  |  | 1 | 23
FG02VERBAN1 | 1° lotto 1° stralcio+1° lotto 2° stralcio Collettori Besozzo Nord | FOG2.1 | M4a | SI | 0 | BEsozzo | New |  | Non ERC | Servizio idrico integrato | 11 | Condotte fognarie | 0 | 0 | gestore | 0 | 0 | 0 | 0 | 0 | 4707.48 | 0 | 4707.48 | 126207.15 | 126207.15 | 0 | 0 | 0 | 0 | 0 | 0 | 0 | 0 | 0 | 0 | 0 | 0 | 0 | 0 | 0 | 0 | 0 | 0 | 0 | 0 | 0 | 0 | 0 | 0 | 0 | 0 | 0 | 0 | 0 | 0 | 0 | 0 | 0 | 0 | 0 | 0 | 0 | 0 | 0 | 0 | 0 | 4707.48 | [11 empty] | 371 |  |  | 1 | 11
1400 | Razionalizzazione reti fognarie del Comune di Mesenzana | FOG2.1 | M4a | SI | 0 | Mesenzana | Maintenance |  | Non ERC | Servizio Idrico integrato | 11 | Condotte fognarie | 0 | 0 | gestore | 0 | 0 | 0 | 0 | 0 | 102111.97 | 102111.97 | 0 | 0 | 0 | 164431.37 | 164431.37 | 0 | 0 | 0 | 0 | 0 | 283093.34 | 0 | 0 | 0 | 0 | 0 | 0 | 0 | 0 | 0 | 0 | 0 | 0 | 0 | 0 | 0 | 0 | 0 | 0 | 0 | 0 | 0 | 0 | 0 | 0 | 0 | 0 | 0 | 0 | 0 | 0 | 0 | 0 | 0 | 266543.34 | [11 empty] | 372 |  |  | 1 | 11
1401a | Risoluzione interferenza ANAS Bretella Gallarate (Studio fattibilità) | DIS1.2 | M2 | SI | 0 | VARI | Maintenance |  | Non ERC | Servizio idrico integrato | 2 | Condotte di acquedotto | 0 | 0 | gestore | 0 | 0 | 0 | 0 | 0 | 0 | 0 | 0 | 0 | 0 | 2283.49 | 2283.49 | 0 | 0 | 0 | 67024.24 | 67024.24 | 0 | 372039.17 | 0 | 200000 | 200000 | 0 | 590002.188 | 0 | 650000 | 650000 | 0 | 0 | 0 | 778000 | 778000 | 0 | 556020.6769 | 0 | 200000 | 200000 | 0 | 0 | 0 | 100000 | 100000 | 0 | 0 | 0 | 52419.29 | 0 | 2049727.02 | 706809.0451 | 0 | 0 | 2049727.02 | [11 empty] | 373 |  |  | 1 | 2
1401f | Risoluzione interferenza ANAS Bretella Gallarate (Studio fattibilità) | FOG2.3 | M4a | SI | 0 | VARI | Maintenance |  | Non ERC | Servizio Idrico integrato | 11 | Condotte fognarie | 0 | 0 | gestore | 0 | 0 | 0 | 0 | 0 | 0 | 0 | 0 | 0 | 0 | 1646.9 | 1646.9 | 0 | 0 | 0 | 60367.43 | 60367.43 | 0 | 222408.27 | 0 | 150000 | 150000 | 0 | 1237787.5578 | 0 | 300000 | 300000 | 0 | 0 | 0 | 750000 | 750000 | 0 | 930097.9142 | 0 | 750000 | 750000 | 0 | 0 | 0 | 750000 | 750000 | 0 | 0 | 0 | 959276.84 | 0 | 3721291.17 | 1330997.428 | 0 | 0 | 3721291.17 | [11 empty] | 374 |  |  | 1 | 11
1402a | Risoluzione interferenza RFI Rho Arona (Studio fattibilità) | DIS1.2 | M2 | SI | 0 | VARI | Maintenance |  | Non ERC | Servizio idrico integrato | 2 | Condotte di acquedotto | 0 | 0 | gestore | 0 | 0 | 0 | 0 | 0 | 0 | 0 | 0 | 0 | 0 | 0 | 0 | 0 | 0 | 0 | 0 | 0 | 0 | 0 | 0 | 5000 | 5000 | 0 | 5000 | 0 | 5000 | 5000 | 0 | 5000 | 0 | 5000 | 0 | 15000 | 5000 | 0 | 0 | 0 | 0 | 0 | 0 | 0 | 0 | 0 | 0 | 0 | 0 | 0 | 0 | 0 | 0 | 0 | 15000 | [11 empty] | 375 |  |  | 1 | 2
1402f | Risoluzione interferenza RFI Rho Arona (Studio fattibilità) | FOG2.3 | M4a | SI | 0 | VARI | Maintenance |  | Non ERC | Servizio Idrico integrato | 11 | Condotte fognarie | 0 | 0 | gestore | 0 | 0 | 0 | 0 | 0 | 0 | 0 | 0 | 0 | 0 | 0 | 0 | 0 | 0 | 0 | 0 | 0 | 0 | 0 | 0 | 5000 | 5000 | 0 | 5000 | 0 | 5000 | 5000 | 0 | 5000 | 0 | 5000 | 0 | 15000 | 5000 | 0 | 0 | 0 | 0 | 0 | 0 | 0 | 0 | 0 | 0 | 0 | 0 | 0 | 0 | 0 | 0 | 0 | 15000 | [11 empty] | 376 |  |  | 1 | 11
1403 | Economie circolari in tariffa | DEP3.1 | M5 | SI | 0 | VARI | Maintenance | x | ENV | Servizio Idrico integrato | 23 | Impianti di depurazione – trattamenti sino al terziario e terziario avanzato | 0 | 0 | gestore | 0 | 0 | 0 | 0 | 0 | 0 | 0 | 0 | 0 | 0 | 0 | 0 | 0 | 0 | 0 | 0 | 0 | 0 | 0 | 0 | 0 | 0 | 0 | 0 | 0 | 0 | 0 | 0 | 0 | 0 | 0 | 0 | 0 | 0 | 0 | 0 | 0 | 0 | 0 | 0 | 9006.1714 | 0 | 9006.1714 | 0 | 0 | 0 | 0 | 0 | 0 | 0 | 0 | 9006.1714 | [11 empty] | 377 |  |  | 1 | 23
CARIOLA2 | Ristrutturazione Sorgente Cariola a seguito di alluvione nel Comune di Casalzuigno | APP1.3 | M3 | SI | 0 | Casalzuigno | Replacement |  | Non ERC | Servizio Idrico integrato | 3 | Opere idrauliche fisse di acquedotto | 0 | 0 | gestore | 0 | 0 | 0 | 0 | 0 | 0 | 0 | 0 | 0 | 0 | 13787.9 | 13787.9 | 0 | 25000 | 25000 | 24036.61 | 24036.61 | 0 | 0 | 0 | 215963.39 | 0 | 253787.9 | 0 | 0 | 0 | 0 | 0 | 225000 | 225000 | 0 | 0 | 0 | 0 | 0 | 0 | 0 | 0 | 0 | 0 | 0 | 0 | 0 | 0 | 0 | 0 | 0 | 0 | 0 | 0 | 0 | 253787.9 | [11 empty] | 378 |  |  | 1 | 3
DE02RISPM6 | Interventi urgenti per il rispetto del parametro M6 (interventi origgio linea acque) | DEP2.1 | M6 | SI | 0 | VARI | Maintenance |  | ENV | Servizio Idrico integrato | 23 | Impianti di depurazione – trattamenti sino al terziario e terziario avanzato | 0 | 0 | gestore | 0 | 0 | 0 | 0 | 0 | 0 | 0 | 0 | 0 | 0 | 0 | 0 | 0 | 0 | 0 | 117971.8481 | 0 | 117971.8481 | 0 | 0 | 297203.656 | 0 | 297203.656 | 0 | 0 | 0 | 0 | 0 | 0 | 0 | 0 | 0 | 0 | 0 | 0 | 0 | 0 | 0 | 0 | 0 | 0 | 0 | 0 | 0 | 0 | 0 | 0 | 0 | 0 | 0 | 0 | 415175.5042 | [11 empty] | 379 |  |  | 1 | 23
DE02RISPM5 | Interventi urgenti per il rispetto del parametro M5 (centrifughe di origgio, origgio est e gavirate) | DEP3.1 | M5 | SI | 0 | VARI | Maintenance |  | ENV | Servizio Idrico integrato | 23 | Impianti di depurazione – trattamenti sino al terziario e terziario avanzato | 0 | 0 | gestore | 0 | 0 | 0 | 0 | 0 | 0 | 0 | 0 | 0 | 0 | 0 | 0 | 0 | 0 | 0 | 0 | 0 | 0 | 0 | 0 | 0 | 0 | 0 | 0 | 0 | 0 | 0 | 0 | 0 | 0 | 0 | 0 | 0 | 0 | 0 | 0 | 0 | 0 | 0 | 0 | 0 | 0 | 0 | 0 | 0 | 0 | 0 | 0 | 0 | 0 | 0 | 0 | [11 empty] | 380 |  |  | 1 | 23
FG07SICUREL | Messa in sicurezza impianti elettrici e Dichiarazioni di rispondenza | EFF3.1 | Altro | SI | 0 | VARI | Maintenance |  | Non ERC | Servizio Idrico integrato | 14 | Impianti di sollevamento e pompaggio di fognatura | 0 | 0 | gestore | 0 | 0 | 0 | 0 | 0 | 0 | 0 | 0 | 0 | 0 | 0 | 0 | 0 | 0 | 0 | 0 | 0 | 0 | 0 | 0 | 0 | 0 | 0 | 0 | 0 | 0 | 0 | 0 | 0 | 0 | 0 | 0 | 0 | 0 | 0 | 0 | 0 | 0 | 0 | 0 | 0 | 0 | 0 | 0 | 0 | 0 | 0 | 0 | 0 | 0 | 0 | 0 | [11 empty] | 381 |  |  | 1 | 14
FG07TLCFOG | Telecontrollo per continuita del servizio idrico integrato | KNW1.2 | M4c | SI | 0 | VARI | New |  | RES | Servizio Idrico integrato | 18 | Telecontrollo e teletrasmissione di fognatura | 0 | 0 | gestore | 0 | 0 | 0 | 0 | 0 | 0 | 0 | 0 | 0 | 0 | 0 | 0 | 0 | 0 | 0 | 0 | 0 | 0 | 0 | 0 | 50000 | 0 | 50000 | 0 | 0 | 0 | 0 | 0 | 0 | 0 | 0 | 0 | 0 | 0 | 0 | 0 | 0 | 0 | 0 | 0 | 0 | 0 | 0 | 0 | 0 | 0 | 0 | 0 | 0 | 0 | 0 | 50000 | [11 empty] | 382 |  |  | 1 | 18
DE02SICUREL | Sicurezza elettrica | EFF3.1 | Altro | SI | 0 | VARI | Maintenance |  | ENV | Servizio Idrico integrato | 23 | Impianti di depurazione – trattamenti sino al terziario e terziario avanzato | 0 | 0 | gestore | 0 | 0 | 0 | 0 | 0 | 0 | 0 | 0 | 0 | 0 | 0 | 0 | 0 | 0 | 0 | 0 | 0 | 0 | 0 | 0 | 2386635.4198 | 0 | 2386635.4198 | 0 | 0 | 2386635.4198 | 0 | 2386635.4198 | 0 | 0 | 2251542.8488 | 0 | 2251542.8488 | 0 | 0 | 0 | 0 | 0 | 0 | 0 | 0 | 0 | 0 | 0 | 0 | 0 | 0 | 0 | 0 | 0 | 0 | 7024813.6883 | [11 empty] | 383 |  |  | 1 | 23
FITOMACCA | Sistemi di fitodepurazione a servizio dei Comuni di Maccagno con Pino e Veddasca | DEP2.3 | M6 | SI | 55 | Maccagno con Pino e Veddasca | Replacement |  | ENV | Servizio Idrico integrato | 20 | Tecniche naturali di depurazione (tra cui fitodepurazione e lagunaggio) | 0 | 0 | gestore | 0 | 0 | 0 | 0 | 0 | 0 | 0 | 0 | 0 | 0 | 0 | 0 | 0 | 0 | 0 | 0 | 0 | 0 | 0 | 0 | 320221.8 | 0 | 320221.8 | 0 | 0 | 0 | 0 | 0 | 0 | 0 | 0 | 0 | 0 | 0 | 0 | 0 | 0 | 0 | 0 | 0 | 0 | 0 | 0 | 0 | 0 | 0 | 0 | 0 | 0 | 0 | 0 | 0 | [11 empty] | 384 |  |  | 1 | 20
FG01INTERRE2 | Interventi di manutenzione straordinaria sulla rete fognaria dei comuni di Porto Ceresio, Brusimpiano e Lavena Ponte Tresa relativa al bando regionale Interreg 2 | FOG2.1 | M4b | SI | 0 | VARI | Replacement |  | Non ERC | Servizio Idrico integrato | 11 | Condotte fognarie | 0 | 0 | gestore | 0 | 0 | 0 | 0 | 0 | 0 | 0 | 0 | 0 | 0 | 40449.48 | 40449.48 | 0 | 452022.5 | 452022.5 | 2576441.95 | 2576441.95 | 0 | 0 | 0 | 2400000 | 2400000 | 0 | 1124212.47 | 1124212.47 | 250000 | 250000 | 0 | 1200000 | 1200000 | 273448.14 | 273448.14 | 0 | 1200000 | 1200000 | 255355.61 | 0 | 5795695.18 | 330793.99 | 330793.99 | 0 | 0 | 0 | 0 | 0 | 0 | 0 | 0 | 0 | 0 | 0 | 5795695.18 | [11 empty] | 385 |  |  | 1 | 11
SERBA2_1 | Manutenzione straordinaria/revamping serbatoi di accumulo - Serbatoio Fontanone - COMUNE VERGIATE | DIS1.4 | M2 | SI | 0 | Vergiate | Replacement | x | Non ERC | Servizio Idrico integrato | 4 | Serbatoi | 0 | 0 | gestore | 0 | 0 | 0 | 0 | 0 | 0 | 0 | 0 | 0 | 0 | 26507.32 | 26507.32 | 0 | 0 | 0 | 228422.17 | 228422.17 | 0 | 0 | 0 | 38000 | 38000 | 0 | 0 | 0 | 61710.62 | 0 | 354640.11 | 0 | 0 | 0 | 0 | 0 | 0 | 0 | 0 | 0 | 0 | 0 | 0 | 0 | 0 | 0 | 0 | 0 | 0 | 0 | 0 | 0 | 0 | 0 | 354640.11 | [11 empty] | 386 |  |  | 1 | 4
SERBA2_2 | Manutenzione straordinaria/revamping serbatoi di accumulo - Serbatoio Bandiera - COMUNE CASTIGLIONE OLONA | DIS1.4 | M2 | SI | 0 | Castiglione Olona | Replacement | x | Non ERC | Servizio Idrico integrato | 4 | Serbatoi | 0 | 0 | gestore | 0 | 0 | 0 | 0 | 0 | 0 | 0 | 0 | 0 | 0 | 55599.94 | 55599.94 | 0 | 0 | 0 | 353302.07 | 353302.07 | 0 | 0 | 0 | 10000 | 10000 | 0 | 0 | 0 | 61097.99 | 0 | 480000 | 0 | 0 | 0 | 0 | 0 | 0 | 0 | 0 | 0 | 0 | 0 | 0 | 0 | 0 | 0 | 0 | 0 | 0 | 0 | 0 | 0 | 0 | 0 | 480000 | [11 empty] | 387 |  |  | 1 | 4
DE02PRAVABIS | IMP DEP VARESE OLONA PRAVACCIO DP01213301 RISOLUZ INFRAZIONE EUROPEA - Stralcio n.1 | DEP2.1 | M6 | SI | 74402 | Varese | Replacement | x | ENV | Servizio Idrico integrato | 23 | Impianti di depurazione – trattamenti sino al terziario e terziario avanzato | 0 | 0 | gestore | 0 | 0 | 0 | 0 | 0 | 0 | 0 | 0 | 0 | 0 | 1947283.99 | 1947283.99 | 0 | 1353876 | 1353876 | 363755.89 | 363755.89 | 0 | 568905.17 | 568905.17 | 94931.82 | 94931.82 | 0 | 483190.55 | 483190.55 | 0 | 0 | 0 | 0 | 0 | 0 | 0 | 0 | 0 | 0 | 0 | 0 | 2405971.7 | 0 | 0 | 0 | 0 | 0 | 0 | 0 | 0 | 0 | 0 | 0 | 0 | 0 | 2405971.7 | [11 empty] | 388 |  |  | 1 | 23
DE02BIOESSIC | Realizzazione di un sistema di bioessiccamento dei fanghi bioligici presso gli impianti di depurazione di S. Antonino, Cairate, Gavirate e Origgio | DEP3.1 | M5 | SI | 0 | VARI | New | x | ENV | Servizio Idrico integrato | 23 | Impianti di depurazione – trattamenti sino al terziario e terziario avanzato | 0 | 0 | gestore | 0 | 0 | 0 | 0 | 0 | 0 | 0 | 0 | 0 | 0 | 148925.3297 | 148925.3297 | 0 | 0 | 0 | 0 | 0 | 0 | 0 | 0 | 0 | 0 | 148925.3297 | 0 | 0 | 0 | 0 | 0 | 0 | 0 | 0 | 0 | 0 | 0 | 0 | 0 | 0 | 0 | 0 | 0 | 0 | 0 | 0 | 0 | 0 | 0 | 0 | 0 | 0 | 0 | 0 | 148925.3297 | [11 empty] | 389 |  |  | 1 | 23
LABO_M6 | Acquisto strumentazione laboratorio acque reflue | DEP2.1 | M6 | SI | 0 | Vari | New |  | ENV | Servizio Idrico integrato | 29 | Laboratori e attrezzature | 0 | 0 | gestore | 0 | 0 | 0 | 0 | 0 | 0 | 0 | 0 | 0 | 0 | 0 | 0 | 0 | 0 | 0 | 0 | 0 | 0 | 0 | 0 | 0 | 0 | 0 | 0 | 0 | 0 | 0 | 0 | 0 | 0 | 0 | 0 | 0 | 0 | 0 | 0 | 0 | 0 | 0 | 0 | 0 | 0 | 0 | 0 | 0 | 0 | 0 | 0 | 0 | 0 | 0 | 0 | [11 empty] | 390 |  |  | 1 | 29
LABO_M3 | Acquisto strumentazione laboratorio acque potabili | POT1.1 | M3 | SI | 0 | Vari | New |  | RES | Servizio Idrico integrato | 29 | Laboratori e attrezzature | 0 | 0 | gestore | 0 | 0 | 0 | 0 | 0 | 0 | 0 | 0 | 0 | 0 | 0 | 0 | 0 | 0 | 0 | 0 | 0 | 0 | 0 | 0 | 0 | 0 | 0 | 0 | 0 | 0 | 0 | 0 | 0 | 0 | 0 | 0 | 0 | 0 | 0 | 0 | 0 | 0 | 0 | 0 | 0 | 0 | 0 | 0 | 0 | 0 | 0 | 0 | 0 | 0 | 0 | 0 | [11 empty] | 391 |  |  | 1 | 29
XH01SEDENORD | Acquisto nuove sedi | EFF3.1 | Altro | SI | 0 | Sedi e varie | New | x | Non ERC | Servizio Idrico integrato | 34 | Fabbricati industriali | 0 | 0 | gestore | 0 | 0 | 0 | 0 | 0 | 0 | 0 | 0 | 0 | 0 | 0 | 0 | 0 | 0 | 0 | 0 | 0 | 0 | 0 | 0 | 0 | 0 | 0 | 0 | 0 | 977345.4626 | 0 | 977345.4626 | 0 | 0 | 0 | 0 | 0 | 0 | 0 | 0 | 0 | 0 | 0 | 0 | 0 | 0 | 0 | 0 | 0 | 0 | 0 | 0 | 0 | 0 | 0 | 977345.4626 | [11 empty] | 392 |  |  | 1 | 34
9997 | Acquisto attrezzature depurazione da Caser e Prealpi | EFF3.1 | altro | SI | 0 | Vari | New |  | Non ERC | Servizio Idrico integrato | 29 | Laboratori e attrezzature | 0 | 0 | gestore | 0 | 0 | 0 | 0 | 0 | 0 | 0 | 0 | 0 | 0 | 0 | 0 | 0 | 0 | 0 | 0 | 0 | 0 | 0 | 0 | 0 | 0 | 0 | 0 | 0 | 0 | 0 | 0 | 0 | 0 | 0 | 0 | 0 | 0 | 0 | 0 | 0 | 0 | 0 | 0 | 0 | 0 | 0 | 0 | 0 | 0 | 0 | 0 | 0 | 0 | 0 | 0 | [11 empty] | 393 |  |  | 1 | 29
9996 | Acquisto attrezzature di laboratorio da Caser e Prealpi | DEP2.1 | M6 | SI | 0 | Vari | New |  | ENV | Servizio Idrico integrato | 29 | Laboratori e attrezzature | 0 | 0 | gestore | 0 | 0 | 0 | 0 | 0 | 0 | 0 | 0 | 0 | 0 | 0 | 0 | 0 | 0 | 0 | 0 | 0 | 0 | 0 | 0 | 0 | 0 | 0 | 0 | 0 | 0 | 0 | 0 | 0 | 0 | 0 | 0 | 0 | 0 | 0 | 0 | 0 | 0 | 0 | 0 | 0 | 0 | 0 | 0 | 0 | 0 | 0 | 0 | 0 | 0 | 0 | 0 | [11 empty] | 394 |  |  | 1 | 29
9995 | Hardware Prealpi | EFF2.1 | altro | SI | 0 | Vari | New |  | Non ERC | Servizio Idrico integrato | 30 | Sistemi informativi | 0 | 0 | gestore | 0 | 0 | 0 | 0 | 0 | 0 | 0 | 0 | 0 | 0 | 0 | 0 | 0 | 0 | 0 | 0 | 0 | 0 | 0 | 0 | 0 | 0 | 0 | 0 | 0 | 0 | 0 | 0 | 0 | 0 | 0 | 0 | 0 | 0 | 0 | 0 | 0 | 0 | 0 | 0 | 0 | 0 | 0 | 0 | 0 | 0 | 0 | 0 | 0 | 0 | 0 | 0 | [11 empty] | 395 |  |  | 1 | 30
9994 | Arredi Prealpi | EFF3.1 | altro | SI | 0 | Vari | New |  | Non ERC | Servizio Idrico integrato | 37 | Altre immobilizzazioni materiali e immateriali | 0 | 0 | gestore | 0 | 0 | 0 | 0 | 0 | 0 | 0 | 0 | 0 | 0 | 0 | 0 | 0 | 0 | 0 | 0 | 0 | 0 | 0 | 0 | 0 | 0 | 0 | 0 | 0 | 0 | 0 | 0 | 0 | 0 | 0 | 0 | 0 | 0 | 0 | 0 | 0 | 0 | 0 | 0 | 0 | 0 | 0 | 0 | 0 | 0 | 0 | 0 | 0 | 0 | 0 | 0 | [11 empty] | 396 |  |  | 1 | 37
9993 | CONDUTTURE REALIZZATE PREALPI ANNO 2020 | DIS1.2 | M1 | SI | 0 | Vari | New |  | Non ERC | Servizio Idrico integrato | 2 | Condotte di acquedotto | 0 | 0 | gestore | 0 | 0 | 0 | 0 | 0 | 0 | 0 | 0 | 0 | 0 | 0 | 0 | 0 | 0 | 0 | 0 | 0 | 0 | 0 | 0 | 0 | 0 | 0 | 0 | 0 | 0 | 0 | 0 | 0 | 0 | 0 | 0 | 0 | 0 | 0 | 0 | 0 | 0 | 0 | 0 | 0 | 0 | 0 | 0 | 0 | 0 | 0 | 0 | 0 | 0 | 0 | 0 | [11 empty] | 397 |  |  | 1 | 2
9992 | MISURATORE PROMAG W400 5WFC2H - NDK2/0 | EFF3.1 | altro | SI | 0 | Vari | New |  | Non ERC | Servizio Idrico integrato | 29 | Laboratori e attrezzature | 0 | 0 | gestore | 0 | 0 | 0 | 0 | 0 | 0 | 0 | 0 | 0 | 0 | 0 | 0 | 0 | 0 | 0 | 0 | 0 | 0 | 0 | 0 | 0 | 0 | 0 | 0 | 0 | 0 | 0 | 0 | 0 | 0 | 0 | 0 | 0 | 0 | 0 | 0 | 0 | 0 | 0 | 0 | 0 | 0 | 0 | 0 | 0 | 0 | 0 | 0 | 0 | 0 | 0 | 0 | [11 empty] | 398 |  |  | 1 | 29
9991 | IMPIANTI DI SOLLEVAMENTO REALIZZATI DA PREALPI ANNO 2020 | FOG2.1 | M4a | SI | 0 | Vari | New |  | Non ERC | Servizio Idrico integrato | 14 | Impianti di sollevamento e pompaggio di fognatura | 0 | 0 | gestore | 0 | 0 | 0 | 0 | 0 | 0 | 0 | 0 | 0 | 0 | 0 | 0 | 0 | 0 | 0 | 0 | 0 | 0 | 0 | 0 | 0 | 0 | 0 | 0 | 0 | 0 | 0 | 0 | 0 | 0 | 0 | 0 | 0 | 0 | 0 | 0 | 0 | 0 | 0 | 0 | 0 | 0 | 0 | 0 | 0 | 0 | 0 | 0 | 0 | 0 | 0 | 0 | [11 empty] | 399 |  |  | 1 | 14
9990 | IMPIANTI DI SOLLEVAMENTO DA ACQUISIZIONI ANNO 2019 | APP1.2 | M3 | SI | 0 | Vari | New |  | Non ERC | Servizio Idrico integrato | 5 | Impianti di sollevamento e pompaggio di acquedotto | 0 | 0 | gestore | 0 | 0 | 0 | 0 | 0 | 0 | 0 | 0 | 0 | 0 | 0 | 0 | 0 | 0 | 0 | 0 | 0 | 0 | 0 | 0 | 0 | 0 | 0 | 0 | 0 | 0 | 0 | 0 | 0 | 0 | 0 | 0 | 0 | 0 | 0 | 0 | 0 | 0 | 0 | 0 | 0 | 0 | 0 | 0 | 0 | 0 | 0 | 0 | 0 | 0 | 0 | 0 | [11 empty] | 400 |  |  | 1 | 5
9989 | Collettamento di Castiglione Olona a Gornate | FOG2.1 | M4b | SI | 0 | Castiglione Olona | New |  | Non ERC | Servizio Idrico integrato | 11 | Condotte fognarie | 0 | 0 | gestore | 0 | 0 | 0 | 0 | 0 | 0 | 0 | 0 | 0 | 0 | 0 | 0 | 0 | 0 | 0 | 0 | 0 | 0 | 0 | 0 | 0 | 0 | 0 | 0 | 0 | 0 | 0 | 0 | 0 | 0 | 0 | 0 | 0 | 0 | 0 | 0 | 0 | 0 | 0 | 0 | 0 | 0 | 0 | 0 | 0 | 0 | 0 | 0 | 0 | 0 | 0 | 0 | [11 empty] | 401 |  |  | 1 | 11
ALFA_13 | OCDPC 906/2022MANUTENZIONE STRAORDINARIA SORGENTI: INTERVENTI NECESSARI PER RIPRISTINARE IL CORRETTO FUNZIONAMENTO DELLE FONTI DI CAPTAZIONE SORGIVA - EMERGENZA IDRICA 2022 | APP1.1 | M2 | SI | 0 | Cocquio Trevisago | Maintenance |  | Non ERC | Servizio Idrico integrato | 3 | Opere idrauliche fisse di acquedotto | 0 | 0 | gestore | 0 | 0 | 0 | 0 | 0 | 0 | 0 | 0 | 0 | 0 | 40874.05 | 0 | 40874.05 | 0 | 0 | 0 | 0 | 0 | 0 | 0 | 0 | 0 | 0 | 30000 | 30000 | 0 | 0 | 0 | 0 | 0 | 0 | 0 | 0 | 0 | 0 | 0 | 0 | 0 | 0 | 0 | 0 | 0 | 0 | 0 | 0 | 0 | 0 | 0 | 0 | 0 | 0 | 40874.05 | [11 empty] | 402 |  |  | 1 | 3
ALFA_22 | OCDPC 906/2022 POZZO FIRELLO TRIVELLAZIONE DI UN NUOVO POZZO IN SOSTITUZIONE DELL'ESISTENTE AL FINE DI RIPRISTINARE LA PORTATA EMUNTA - EMERGENZA IDRICA 2022 | APP1.1 | M2 | SI | 0 | Casale Litta | Maintenance |  | Non ERC | Servizio Idrico integrato | 5 | Impianti di sollevamento e pompaggio di acquedotto | 0 | 0 | gestore | 0 | 0 | 0 | 0 | 0 | 0 | 0 | 0 | 0 | 0 | 139936.21 | 0 | 139936.21 | 0 | 0 | 16424.26 | 16424.26 | 0 | 0 | 0 | 0 | 0 | 16424.26 | 100000 | 100000 | 0 | 0 | 0 | 0 | 0 | 0 | 0 | 0 | 0 | 0 | 0 | 0 | 0 | 0 | 0 | 0 | 0 | 0 | 0 | 0 | 0 | 0 | 0 | 0 | 0 | 0 | 156360.47 | [11 empty] | 403 |  |  | 1 | 5
ALFA_NEW5 | OCDPC 906/2022 SORGENTI EMERGENZA IDRICA 2022 - INTERVENTI DI ABBASSAMENTO DELLE SCATURIGINI IN PARTE RESE IMPRODUTTIVE DALLA CARENZA IDRICA AL FINE DI RENDERE NUOVAMENTE PRODUTTIVE LE SORGENTI ED RIPRISTINARE IL VOLUME EMUNTO | APP1.1 | M2 | SI | 0 | Azzio | Maintenance |  | Non ERC | Servizio Idrico integrato | 3 | Opere idrauliche fisse di acquedotto | 0 | 0 | gestore | 0 | 0 | 0 | 0 | 0 | 0 | 0 | 0 | 0 | 0 | 29724.2 | 29724.2 | 0 | 0 | 0 | 3655.83 | 3655.83 | 0 | 0 | 0 | 0 | 0 | 33380.03 | 19372.34 | 19372.34 | 0 | 0 | 0 | 0 | 0 | 0 | 0 | 0 | 0 | 0 | 0 | 0 | 0 | 0 | 0 | 0 | 0 | 0 | 0 | 0 | 0 | 0 | 0 | 0 | 0 | 0 | 33380.03 | [11 empty] | 404 |  |  | 1 | 3
ALFA_12 | OCDPC 906/2022 RETE IDRICA*AREA CAMPO DEI FIORI*REALIZZAZIONE DI INTERCONNESSIONI PROVVISORIE IN EMERGENZA TRA RETI COMUNALI PER ASSISTERE I COMUNI MAGGIORMENTI COLPITI DALLA EMERGENZA IDRICA 2022 | APP1.1 | M2 | SI | 0 | Azzio | Maintenance |  | Non ERC | Servizio Idrico integrato | 2 | Condotte di acquedotto | 0 | 0 | gestore | 0 | 0 | 0 | 0 | 0 | 0 | 0 | 0 | 0 | 0 | 9136.05 | 0 | 9136.05 | 0 | 0 | 1441.1 | 0 | 1441.1 | 0 | 0 | 0 | 0 | 0 | 8000 | 8000 | 0 | 0 | 0 | 0 | 0 | 0 | 0 | 0 | 0 | 0 | 0 | 0 | 0 | 0 | 0 | 0 | 0 | 0 | 0 | 0 | 0 | 0 | 0 | 0 | 0 | 0 | 10577.15 | [11 empty] | 405 |  |  | 1 | 2
ALFA_NEW4 | OCDPC 906/2022 POZZO CAPTAZIONE IDRICA*LOCALITA' CENTENATE*EMERGENZA IDRICA 2022 - APPROFONDIMENTO E SOSTITUZIONE DELLA POMPA DEL POZZO ESISTENTE AL FINE DI RIPRISTINARE LA PORTATA EMUNTA A SEGUITO DEGLI IMPORTANTI ABBASSAMENTI DI FALDA RILEVATI DURANTE LA CRISI IDRICA | APP1.1 | M2 | SI | 0 | Gallarate | Maintenance |  | Non ERC | Servizio Idrico integrato | 5 | Impianti di sollevamento e pompaggio di acquedotto | 0 | 0 | gestore | 0 | 0 | 0 | 0 | 0 | 0 | 0 | 0 | 0 | 0 | 22977.23 | 0 | 22977.23 | 0 | 0 | 0 | 0 | 0 | 0 | 0 | 0 | 0 | 0 | 22977.23 | 22977.23 | 0 | 0 | 0 | 0 | 0 | 0 | 0 | 0 | 0 | 0 | 0 | 0 | 0 | 0 | 0 | 0 | 0 | 0 | 0 | 0 | 0 | 0 | 0 | 0 | 0 | 0 | 22977.23 | [11 empty] | 406 |  |  | 1 | 5
ALFA_14 | OCDPC 906/2022 SORGENTI VIGANELLA INTERVENTO DI RECUPERO SORGENTI PER RIPRESA DI SCATURIGINI IN PARTE RESE IMPRODUTTIVE DALLA CARENZA IDRICA AL FINE DI AUMENTARE IL VOLUME EMUNTO DURANTE LA GESTIONE DELL'EMERGENZA IDRICA 2022 | APP1.1 | M2 | SI | 0 | Cocquio Trevisago | Maintenance |  | Non ERC | Servizio Idrico integrato | 3 | Opere idrauliche fisse di acquedotto | 0 | 0 | gestore | 0 | 0 | 0 | 0 | 0 | 0 | 0 | 0 | 0 | 0 | 0 | 0 | 0 | 0 | 0 | 0 | 0 | 0 | 0 | 0 | 0 | 0 | 0 | 6355.44 | 6355.44 | 0 | 0 | 0 | 0 | 0 | 0 | 0 | 0 | 0 | 0 | 0 | 0 | 0 | 0 | 0 | 0 | 0 | 0 | 0 | 0 | 0 | 0 | 0 | 0 | 0 | 0 | 0 | [11 empty] | 407 |  |  | 1 | 3
ALFA_31 | OCDPC 906/2022 POZZO CALDÈ APPROFONDIMENTO DEL POZZO ESISTENTE CON MESSA IN SICUREZZA DELLO STESSO E SOSTITUZIONE DELLA POMPA AL FINE DI RIPRISTINARE LA PORTATA EMUNTA - EMERGENZA IDRICA 2022 | APP1.1 | M2 | SI | 0 | Castelveccana | Maintenance |  | Non ERC | Servizio Idrico integrato | 5 | Impianti di sollevamento e pompaggio di acquedotto | 0 | 0 | gestore | 0 | 0 | 0 | 0 | 0 | 0 | 0 | 0 | 0 | 0 | 28652.9 | 0 | 28652.9 | 0 | 0 | 0 | 0 | 0 | 0 | 0 | 0 | 0 | 0 | 28652.9 | 28652.9 | 0 | 0 | 0 | 0 | 0 | 0 | 0 | 0 | 0 | 0 | 0 | 0 | 0 | 0 | 0 | 0 | 0 | 0 | 0 | 0 | 0 | 0 | 0 | 0 | 0 | 0 | 28652.9 | [11 empty] | 408 |  |  | 1 | 5
ALFA_38 | OCDPC 906/2022 SERBATOIO MONDIZZA INTERVENTO DI SOSTITUZIONE DELLE POMPE AL FINE DI MODIFICARE LO STOCCAGGIO DELLA RISORSA - EMERGENZA IDRICA 2022 | APP1.1 | M2 | SI | 0 | Grantola | Maintenance |  | Non ERC | Servizio Idrico integrato | 4 | Serbatoi | 0 | 0 | gestore | 0 | 0 | 0 | 0 | 0 | 0 | 0 | 0 | 0 | 0 | 48372.34 | 48372.34 | 0 | 0 | 0 | 32791.43 | 32791.43 | 0 | 0 | 0 | 0 | 0 | 81163.77 | 38000 | 38000 | 0 | 0 | 0 | 0 | 0 | 0 | 0 | 0 | 0 | 0 | 0 | 0 | 0 | 0 | 0 | 0 | 0 | 0 | 0 | 0 | 0 | 0 | 0 | 0 | 0 | 0 | 81163.77 | [11 empty] | 409 |  |  | 1 | 4
ALFA_20 | OCDPC 906/2022 SORGENTI EMERGENZA IDRICA 2022 -INTERVENTI DI RECUPERO E RIFACIMENTO CASELLI DI PRESA E SCATURIGINI IN PARTE RESE IMPRODUTTIVE DA CARENZA IDRICA E DA CONSEGUENTE ABBASSAMENTO LIVELLO DI FALDA AL FINE DI AUMENTARE IL VOLUME EMUNTO E RIPORTARLO A VALORI PRE EMERGENZA | APP1.1 | M2 | SI | 0 | Agra | Maintenance |  | Non ERC | Servizio Idrico integrato | 3 | Opere idrauliche fisse di acquedotto | 0 | 0 | gestore | 0 | 0 | 0 | 0 | 0 | 0 | 0 | 0 | 0 | 0 | 17089.05 | 0 | 17089.05 | 0 | 0 | 0 | 0 | 0 | 0 | 0 | 0 | 0 | 0 | 16964.41 | 16964.41 | 0 | 0 | 0 | 0 | 0 | 0 | 0 | 0 | 0 | 0 | 0 | 0 | 0 | 0 | 0 | 0 | 0 | 0 | 0 | 0 | 0 | 0 | 0 | 0 | 0 | 0 | 17089.05 | [11 empty] | 410 |  |  | 1 | 3
ALFA_37 | OCDPC 906/2022 IMPIANTO DI RILANCIO GORIZIA SOSTITUZIONE DELLE POMPE PER ADATTARE LA CURVA CARATTERISTICA DELLE STESSE ALLE ATTUALI DISPONIBILITÀ DELLA RISORSA IN DIMINUZIONE CAUSA EMERGENZA IDRICA 2022 | APP1.1 | M2 | SI | 0 | Gemonio | Maintenance |  | Non ERC | Servizio Idrico integrato | 5 | Impianti di sollevamento e pompaggio di acquedotto | 0 | 0 | gestore | 0 | 0 | 0 | 0 | 0 | 0 | 0 | 0 | 0 | 0 | 15770.8 | 0 | 15770.8 | 0 | 0 | 0 | 0 | 0 | 0 | 0 | 0 | 0 | 0 | 10000 | 10000 | 0 | 0 | 0 | 0 | 0 | 0 | 0 | 0 | 0 | 0 | 0 | 0 | 0 | 0 | 0 | 0 | 0 | 0 | 0 | 0 | 0 | 0 | 0 | 0 | 0 | 0 | 15770.8 | [11 empty] | 411 |  |  | 1 | 5
1203_1 | interconnessione Cuasso Al Monte Alpe Tedesco con Sorgente Arcisate | DIS1.3 | M2 | SI | 0 | Cuasso Al Monte | New | x | Non ERC | Servizio Idrico integrato | 2 | Condotte di acquedotto | 0 | 0 | gestore | 0 | 0 | 0 | 0 | 0 | 0 | 0 | 0 | 0 | 0 | 2041.44 | 2041.44 | 0 | 0 | 0 | 225279.43 | 225148.7 | 130.73 | 0 | 0 | 35000 | 35000 | 0 | 0 | 0 | 10000 | 0 | 272190.14 | 0 | 0 | 0 | 0 | 0 | 0 | 0 | 0 | 0 | 0 | 0 | 0 | 0 | 0 | 0 | 0 | 0 | 0 | 0 | 0 | 0 | 0 | 0 | 272320.87 | [11 empty] | 412 |  |  | 1 | 2
1207_10 | Viggiù-Bevera Piani di Riassetto | KNW1.2 | M4b | 0 | 0 | Viggiù | Replacement | x | Non ERC | Servizio Idrico integrato | 11 | Condotte fognarie | 0 | 0 | gestore | 0 | 0 | 0 | 0 | 0 | 0 | 0 | 0 | 0 | 0 | 2673.35 | 2673.35 | 0 | 0 | 0 | 1129.24 | 1129.24 | 0 | 0 | 0 | 16000 | 16000 | 0 | 0 | 0 | 8197.41 | 8197.41 | 0 | 0 | 0 | 8000 | 0 | 36000 | 0 | 0 | 0 | 0 | 0 | 0 | 0 | 0 | 0 | 0 | 0 | 0 | 0 | 0 | 0 | 0 | 0 | 0 | 36000 | [11 empty] | 413 |  |  | 1 | 11
1207_11 | Brusimpiano Piani di Riassetto | KNW1.2 | M4b | 0 | 0 | Brusimpiano | Replacement | x | Non ERC | Servizio Idrico integrato | 11 | Condotte fognarie | 0 | 0 | gestore | 0 | 0 | 0 | 0 | 0 | 0 | 0 | 0 | 0 | 0 | 2770.2 | 2770.2 | 0 | 0 | 0 | 1666.26 | 1666.26 | 0 | 0 | 0 | 14063.54 | 14063.54 | 0 | 0 | 0 | 10000 | 10000 | 0 | 0 | 0 | 9000 | 0 | 37500 | 0 | 0 | 0 | 0 | 0 | 0 | 0 | 0 | 0 | 0 | 0 | 0 | 0 | 0 | 0 | 0 | 0 | 0 | 37500 | [11 empty] | 414 |  |  | 1 | 11
1207_3 | Golasecca Piani di Riassetto | KNW1.2 | M4b | 0 | 0 | Golasecca | Replacement | x | Non ERC | Servizio Idrico integrato | 11 | Condotte fognarie | 0 | 0 | gestore | 0 | 0 | 0 | 0 | 0 | 0 | 0 | 0 | 0 | 0 | 2882.65 | 2882.65 | 0 | 0 | 0 | 1034.03 | 1034.03 | 0 | 0 | 0 | 20500 | 20500 | 0 | 0 | 0 | 14000 | 14000 | 0 | 0 | 0 | 12583.32 | 0 | 51000 | 0 | 0 | 0 | 0 | 0 | 0 | 0 | 0 | 0 | 0 | 0 | 0 | 0 | 0 | 0 | 0 | 0 | 0 | 51000 | [11 empty] | 415 |  |  | 1 | 11
1207_4 | Vergiate - S. Eurosia Piani di Riassetto | KNW1.2 | M4b | 0 | 0 | Vergiate | Replacement | x | Non ERC | Servizio Idrico integrato | 11 | Condotte fognarie | 0 | 0 | gestore | 0 | 0 | 0 | 0 | 0 | 0 | 0 | 0 | 0 | 0 | 3157.8 | 3157.8 | 0 | 0 | 0 | 853.46 | 853.46 | 0 | 0 | 0 | 31000 | 31000 | 0 | 0 | 0 | 21000 | 21000 | 0 | 0 | 0 | 19988.74 | 0 | 76000 | 0 | 0 | 0 | 0 | 0 | 0 | 0 | 0 | 0 | 0 | 0 | 0 | 0 | 0 | 0 | 0 | 0 | 0 | 76000 | [11 empty] | 416 |  |  | 1 | 11
1207_5 | Vergiate - Sesona Piani di Riassetto | KNW1.2 | M4b | 0 | 0 | Vergiate | Replacement | x | Non ERC | Servizio Idrico integrato | 11 | Condotte fognarie | 0 | 0 | gestore | 0 | 0 | 0 | 0 | 0 | 0 | 0 | 0 | 0 | 0 | 2119.98 | 2119.98 | 0 | 0 | 0 | 899.8 | 899.8 | 0 | 0 | 0 | 6480.22 | 6480.22 | 0 | 0 | 0 | 4000 | 4000 | 0 | 0 | 0 | 4000 | 0 | 17500 | 0 | 0 | 0 | 0 | 0 | 0 | 0 | 0 | 0 | 0 | 0 | 0 | 0 | 0 | 0 | 0 | 0 | 0 | 17500 | [11 empty] | 417 |  |  | 1 | 11
1207_6 | Sesto Calende Piani di Riassetto | KNW1.2 | M4b | 0 | 0 | Sesto Calende | Replacement | x | Non ERC | Servizio Idrico integrato | 11 | Condotte fognarie | 0 | 0 | gestore | 0 | 0 | 0 | 0 | 0 | 0 | 0 | 0 | 0 | 0 | 2533.09 | 2533.09 | 0 | 0 | 0 | 1589.63 | 1589.63 | 0 | 0 | 0 | 40000 | 40000 | 0 | 0 | 0 | 25000 | 25000 | 0 | 0 | 0 | 25877.28 | 0 | 95000 | 0 | 0 | 0 | 0 | 0 | 0 | 0 | 0 | 0 | 0 | 0 | 0 | 0 | 0 | 0 | 0 | 0 | 0 | 95000 | [11 empty] | 418 |  |  | 1 | 11
1207_7 | Sesto Calende-Lentate Piani di riassetto | KNW1.2 | M4b | 0 | 0 | Sesto Calende | Replacement | x | Non ERC | Servizio Idrico integrato | 11 | Condotte fognarie | 0 | 0 | gestore | 0 | 0 | 0 | 0 | 0 | 0 | 0 | 0 | 0 | 0 | 1480.8 | 1480.8 | 0 | 0 | 0 | 602.15 | 602.15 | 0 | 0 | 0 | 4500 | 4500 | 0 | 0 | 0 | 3000 | 3000 | 0 | 0 | 0 | 3917.05 | 0 | 13500 | 0 | 0 | 0 | 0 | 0 | 0 | 0 | 0 | 0 | 0 | 0 | 0 | 0 | 0 | 0 | 0 | 0 | 0 | 13500 | [11 empty] | 419 |  |  | 1 | 11
1207_8 | Casale Litta Piani di riassetto | KNW1.2 | M4b | 0 | 0 | Casale Litta | Replacement | x | Non ERC | Servizio Idrico integrato | 11 | Condotte fognarie | 0 | 0 | gestore | 0 | 0 | 0 | 0 | 0 | 0 | 0 | 0 | 0 | 0 | 2240.95 | 2240.95 | 0 | 0 | 0 | 1525.32 | 1525.32 | 0 | 0 | 0 | 13000 | 13000 | 0 | 0 | 0 | 10000 | 10000 | 0 | 0 | 0 | 10233.73 | 0 | 37000 | 0 | 0 | 0 | 0 | 0 | 0 | 0 | 0 | 0 | 0 | 0 | 0 | 0 | 0 | 0 | 0 | 0 | 0 | 37000 | [11 empty] | 420 |  |  | 1 | 11
1207_9 | Cuasso Al Monte Piani di Riassetto | KNW1.2 | M4b | 0 | 0 | Cuasso al Monte | Replacement | x | Non ERC | Servizio Idrico integrato | 11 | Condotte fognarie | 0 | 0 | gestore | 0 | 0 | 0 | 0 | 0 | 0 | 0 | 0 | 0 | 0 | 5706.88 | 5706.88 | 0 | 0 | 0 | 62330.87 | 62330.87 | 0 | 0 | 0 | 71000 | 71000 | 0 | 0 | 0 | 45963 | 45963 | 0 | 0 | 0 | 9999.25 | 0 | 195000 | 0 | 0 | 0 | 0 | 0 | 0 | 0 | 0 | 0 | 0 | 0 | 0 | 0 | 0 | 0 | 0 | 0 | 0 | 195000 | [11 empty] | 421 |  |  | 1 | 11
1207_12 | PdR Mornago (AG01210601) | KNW1.2 | M4b | 0 | 6402 | Mornago | Replacement | x | Non ERC | Servizio Idrico integrato | 11 | Condotte fognarie | 0 | 0 | gestore | 0 | 0 | 0 | 0 | 0 | 0 | 0 | 0 | 0 | 0 | 0 | 0 | 0 | 0 | 0 | 15413.5 | 15413.5 | 0 | 0 | 0 | 16000 | 16000 | 0 | 0 | 0 | 14586.5 | 0 | 46000 | 0 | 0 | 0 | 0 | 0 | 0 | 0 | 0 | 0 | 0 | 0 | 0 | 0 | 0 | 0 | 0 | 0 | 0 | 0 | 0 | 0 | 0 | 0 | 46000 | [11 empty] | 422 |  |  | 1 | 11
1207_13 | PdR Somma_CaBagaggio (AG01212301) | KNW1.2 | M4b | 0 | 18623 | Somma Lombardo | Replacement | x | Non ERC | Servizio Idrico integrato | 11 | Condotte fognarie | 0 | 0 | gestore | 0 | 0 | 0 | 0 | 0 | 0 | 0 | 0 | 0 | 0 | 0 | 0 | 0 | 0 | 0 | 18885.38 | 18885.38 | 0 | 0 | 0 | 17000 | 17000 | 0 | 0 | 0 | 18114.62 | 0 | 54000 | 0 | 0 | 0 | 0 | 0 | 0 | 0 | 0 | 0 | 0 | 0 | 0 | 0 | 0 | 0 | 0 | 0 | 0 | 0 | 0 | 0 | 0 | 0 | 54000 | [11 empty] | 423 |  |  | 1 | 11
1207_14 | PdR Somma_Maddalena (AG01212303) | KNW1.2 | M4b | 0 | 789 | Somma Lombardo | Replacement | x | Non ERC | Servizio Idrico integrato | 11 | Condotte fognarie | 0 | 0 | gestore | 0 | 0 | 0 | 0 | 0 | 0 | 0 | 0 | 0 | 0 | 0 | 0 | 0 | 0 | 0 | 3339.34 | 3339.34 | 0 | 0 | 0 | 3000 | 3000 | 0 | 0 | 0 | 3660.66 | 0 | 10000 | 0 | 0 | 0 | 0 | 0 | 0 | 0 | 0 | 0 | 0 | 0 | 0 | 0 | 0 | 0 | 0 | 0 | 0 | 0 | 0 | 0 | 0 | 0 | 10000 | [11 empty] | 424 |  |  | 1 | 11
1207_15 | PdR Somma_Coarezza (AG01212302) | KNW1.2 | M4b | 0 | 993 | Somma Lombardo | Replacement | x | Non ERC | Servizio Idrico integrato | 11 | Condotte fognarie | 0 | 0 | gestore | 0 | 0 | 0 | 0 | 0 | 0 | 0 | 0 | 0 | 0 | 0 | 0 | 0 | 0 | 0 | 4049.02 | 4049.02 | 0 | 0 | 0 | 4500 | 4500 | 0 | 0 | 0 | 4950.98 | 0 | 13500 | 0 | 0 | 0 | 0 | 0 | 0 | 0 | 0 | 0 | 0 | 0 | 0 | 0 | 0 | 0 | 0 | 0 | 0 | 0 | 0 | 0 | 0 | 0 | 13500 | [11 empty] | 425 |  |  | 1 | 11
1207_16 | PdR Vizzola Ticino (AG01214001) | KNW1.2 | M4b | 0 | 570 | Vizzola Ticino | Replacement | x | Non ERC | Servizio Idrico integrato | 11 | Condotte fognarie | 0 | 0 | gestore | 0 | 0 | 0 | 0 | 0 | 0 | 0 | 0 | 0 | 0 | 0 | 0 | 0 | 0 | 0 | 2757.9 | 2757.9 | 0 | 0 | 0 | 3000 | 3000 | 0 | 0 | 0 | 3242.1 | 0 | 9000 | 0 | 0 | 0 | 0 | 0 | 0 | 0 | 0 | 0 | 0 | 0 | 0 | 0 | 0 | 0 | 0 | 0 | 0 | 0 | 0 | 0 | 0 | 0 | 9000 | [11 empty] | 426 |  |  | 1 | 11
1207_17 | PdR Cuasso_AlpeTedesco (AG01205802) | KNW1.2 | M4b | 0 | 48 | Cuasso Al Monte | Replacement | x | Non ERC | Servizio Idrico integrato | 11 | Condotte fognarie | 0 | 0 | gestore | 0 | 0 | 0 | 0 | 0 | 0 | 0 | 0 | 0 | 0 | 0 | 0 | 0 | 0 | 0 | 2757.9 | 2757.9 | 0 | 0 | 0 | 3742.1 | 3742.1 | 0 | 0 | 0 | 3000 | 0 | 9500 | 0 | 0 | 0 | 0 | 0 | 0 | 0 | 0 | 0 | 0 | 0 | 0 | 0 | 0 | 0 | 0 | 0 | 0 | 0 | 0 | 0 | 0 | 0 | 9500 | [11 empty] | 427 |  |  | 1 | 11
1207_18 | PdR Olgiate Olona (AG01210801) | KNW1.2 | M4b | 0 | 91774 | Olgiate Olona | Replacement | x | Non ERC | Servizio Idrico integrato | 11 | Condotte fognarie | 0 | 0 | gestore | 0 | 0 | 0 | 0 | 0 | 0 | 0 | 0 | 0 | 0 | 0 | 0 | 0 | 0 | 0 | 105178.2 | 105178.2 | 0 | 0 | 0 | 104500 | 104500 | 0 | 0 | 0 | 94821.8 | 0 | 304500 | 0 | 0 | 0 | 0 | 0 | 0 | 0 | 0 | 0 | 0 | 0 | 0 | 0 | 0 | 0 | 0 | 0 | 0 | 0 | 0 | 0 | 0 | 0 | 304500 | [11 empty] | 428 |  |  | 1 | 11
1207_19 | PdR Marzio (AG01209901) | KNW1.2 | M4b | 0 | 504 | Marzio | Replacement | x | Non ERC | Servizio Idrico integrato | 11 | Condotte fognarie | 0 | 0 | gestore | 0 | 0 | 0 | 0 | 0 | 0 | 0 | 0 | 0 | 0 | 0 | 0 | 0 | 0 | 0 | 66.5 | 66.5 | 0 | 0 | 0 | 3000 | 3000 | 0 | 0 | 0 | 3000 | 3000 | 0 | 0 | 0 | 2933.5 | 0 | 9000 | 0 | 0 | 0 | 0 | 0 | 0 | 0 | 0 | 0 | 0 | 0 | 0 | 0 | 0 | 0 | 0 | 0 | 0 | 9000 | [11 empty] | 429 |  |  | 1 | 11
1207_20 | PdR Luino Biviglione (AG01209202) | KNW1.2 | M4b | 0 | 42 | Luino | Replacement | x | Non ERC | Servizio Idrico integrato | 11 | Condotte fognarie | 0 | 0 | gestore | 0 | 0 | 0 | 0 | 0 | 0 | 0 | 0 | 0 | 0 | 0 | 0 | 0 | 0 | 0 | 66.5 | 66.5 | 0 | 0 | 0 | 5000 | 5000 | 0 | 0 | 0 | 4000 | 4000 | 0 | 0 | 0 | 3933.5 | 0 | 13000 | 0 | 0 | 0 | 0 | 0 | 0 | 0 | 0 | 0 | 0 | 0 | 0 | 0 | 0 | 0 | 0 | 0 | 0 | 13000 | [11 empty] | 430 |  |  | 1 | 11
1207_21 | PdR Venegono Inferiore (AG01213601) | KNW1.2 | M4b | 0 | 109 | Venegono Inferiore | Replacement | x | Non ERC | Servizio Idrico integrato | 11 | Condotte fognarie | 0 | 0 | gestore | 0 | 0 | 0 | 0 | 0 | 0 | 0 | 0 | 0 | 0 | 0 | 0 | 0 | 0 | 0 | 0 | 0 | 0 | 0 | 0 | 500 | 0 | 500 | 0 | 0 | 0 | 0 | 0 | 0 | 0 | 0 | 0 | 0 | 0 | 0 | 0 | 0 | 0 | 0 | 0 | 0 | 0 | 0 | 0 | 0 | 0 | 0 | 0 | 0 | 0 | 0 | 500 | [11 empty] | 431 |  |  | 1 | 11
1207_22 | PdR Clivio (AG01205201) | KNW1.2 | M4b | 0 | 1907 | Clivio | Replacement | x | Non ERC | Servizio Idrico integrato | 11 | Condotte fognarie | 0 | 0 | gestore | 0 | 0 | 0 | 0 | 0 | 0 | 0 | 0 | 0 | 0 | 0 | 0 | 0 | 0 | 0 | 0 | 0 | 0 | 0 | 0 | 3500 | 0 | 3500 | 0 | 0 | 0 | 0 | 0 | 0 | 0 | 0 | 0 | 0 | 0 | 0 | 0 | 0 | 0 | 0 | 0 | 0 | 0 | 0 | 0 | 0 | 0 | 0 | 0 | 0 | 0 | 0 | 3500 | [11 empty] | 432 |  |  | 1 | 11
1207_23 | PdR Lavena Ponte Tresa (AG01208601) | KNW1.2 | M4b | 0 | 8629 | Lavena Ponte Tresa | Replacement | x | Non ERC | Servizio Idrico integrato | 11 | Condotte fognarie | 0 | 0 | gestore | 0 | 0 | 0 | 0 | 0 | 0 | 0 | 0 | 0 | 0 | 0 | 0 | 0 | 0 | 0 | 0 | 0 | 0 | 0 | 0 | 16000 | 0 | 16000 | 0 | 0 | 0 | 0 | 0 | 0 | 0 | 0 | 0 | 0 | 0 | 0 | 0 | 0 | 0 | 0 | 0 | 0 | 0 | 0 | 0 | 0 | 0 | 0 | 0 | 0 | 0 | 0 | 16000 | [11 empty] | 433 |  |  | 1 | 11
1207_24 | PdR Cairate (AG01202901) | KNW1.2 | M4b | 0 | 48017 | Cairate | Replacement | x | Non ERC | Servizio Idrico integrato | 11 | Condotte fognarie | 0 | 0 | gestore | 0 | 0 | 0 | 0 | 0 | 0 | 0 | 0 | 0 | 0 | 0 | 0 | 0 | 0 | 0 | 0 | 0 | 0 | 0 | 0 | 32500 | 0 | 32500 | 0 | 0 | 0 | 0 | 0 | 0 | 0 | 0 | 0 | 0 | 0 | 0 | 0 | 0 | 0 | 0 | 0 | 0 | 0 | 0 | 0 | 0 | 0 | 0 | 0 | 0 | 0 | 0 | 32500 | [11 empty] | 434 |  |  | 1 | 11
1279_02 | Gallarate risoluzione interferenza ACQ 2 | DIS1.2 | M2 | 0 | 0 | Vari | Maintenance |  | Non ERC | Servizio Idrico integrato | 2 | Condotte di acquedotto | 0 | 0 | gestore | 0 | 0 | 0 | 0 | 0 | 0 | 0 | 0 | 0 | 0 | 0 | 0 | 0 | 13792.5605 | 0 | 0 | 0 | 0 | 164566.75 | 0 | 170000 | 170000 | 0 | 94484.6875 | 0 | 130000 | 130000 | 0 | 0 | 0 | 250000 | 250000 | 0 | 0 | 0 | 2166.25 | 0 | 552166.25 | 279322.252 | 0 | 0 | 0 | 0 | 0 | 0 | 0 | 0 | 0 | 0 | 0 | 0 | 552166.25 | [11 empty] | 435 |  |  | 1 | 2
1279_03 | cardano al campo | DIS1.2 | M2 | 0 | 0 | Vari | Maintenance |  | Non ERC | Servizio Idrico integrato | 2 | Condotte di acquedotto | 0 | 0 | gestore | 0 | 0 | 0 | 0 | 0 | 0 | 0 | 0 | 0 | 0 | 0 | 0 | 0 | 3658.4544 | 0 | 0 | 0 | 0 | 42906.48 | 0 | 20000 | 20000 | 0 | 16819 | 0 | 70000 | 70000 | 0 | 0 | 0 | 55207.75 | 0 | 145207.75 | 81823.8156 | 81823.8156 | 0 | 0 | 0 | 0 | 0 | 0 | 0 | 0 | 0 | 0 | 0 | 0 | 0 | 0 | 0 | 0 | 145207.75 | [11 empty] | 436 |  |  | 1 | 2
AA07INTERGECI | Risoluzione interferenze Alfa - FNM nei comuni di Gemonio - Cittiglio mon | DIS1.2 | M2 | 0 | 0 | Gemonio | Maintenance |  | Non ERC | Servizio Idrico integrato | 2 | Condotte di acquedotto | 0 | 0 | gestore | 0 | 0 | 0 | 0 | 0 | 0 | 0 | 0 | 0 | 0 | 0 | 0 | 0 | 0 | 0 | 1922.22 | 1922.22 | 0 | 0 | 0 | 5000 | 5000 | 0 | 64406.6758 | 0 | 150000 | 150000 | 0 | 63299.5285 | 0 | 200000 | 200000 | 0 | 0 | 0 | 59859.42 | 0 | 416781.64 | 86982.7149 | 0 | 0 | 0 | 0 | 0 | 0 | 0 | 0 | 0 | 0 | 0 | 0 | 416781.64 | [11 empty] | 437 |  |  | 1 | 2
FG02INTERGECI | risoluzione interferenze ALFA - FNM intervento fognatura 1 | FOG2.3 | M4a | 0 | 0 | Vari | Maintenance |  | Non ERC | Servizio Idrico integrato | 11 | Condotte fognarie | 0 | 0 | gestore | 0 | 0 | 0 | 0 | 0 | 0 | 0 | 0 | 0 | 0 | 0 | 0 | 0 | 0 | 0 | 17237.75 | 17237.75 | 0 | 0 | 0 | 110000 | 110000 | 0 | 775718.577 | 0 | 350000 | 350000 | 0 | 695288.9495 | 0 | 350000 | 350000 | 0 | 0 | 0 | 1000000 | 1000000 | 0 | 0 | 0 | 1000000 | 1000000 | 0 | 0 | 0 | 776642.46 | 776642.46 | 0 | 0 | 0 | 142318.42 | 3746198.63 | [11 empty] | 438 |  |  | 1 | 11
AA02CUVIO | REALIZZAZIONE NUOVO POZZO LOCALITA' COMACCHIO | APP1.1 | M0 | 0 | 0 | Cuvio | Replacement |  | Non ERC | Servizio Idrico integrato | 5 | Impianti di sollevamento e pompaggio di acquedotto | 0 | 0 | gestore | 0 | 0 | 0 | 0 | 0 | 0 | 0 | 0 | 0 | 0 | 0 | 0 | 0 | 0 | 0 | 0 | 0 | 0 | 0 | 0 | 0 | 0 | 0 | 0 | 0 | 0 | 0 | 0 | 0 | 0 | 0 | 0 | 0 | 0 | 0 | 0 | 0 | 0 | 0 | 0 | 0 | 0 | 0 | 0 | 0 | 0 | 0 | 0 | 0 | 0 | 0 | 0 | [11 empty] | 439 |  |  | 1 | 5
DE02CANTELLO | Lavori per il revamping dell'impianto di depurazione di Cantello | DEP2.3 | M6 | 0 | 4968 | DP01203001 Cantello | Replacement | X | ENV | Servizio Idrico integrato | 22 | Impianti di depurazione – trattamenti sino al secondario | 0 | 0 | gestore | 0 | 0 | 0 | 0 | 0 | 0 | 0 | 0 | 0 | 0 | 0 | 0 | 0 | 0 | 0 | 160286.6983 | 160286.6983 | 0 | 0 | 0 | 790453.4606 | 790453.4606 | 0 | 430891.4925 | 430891.4925 | 715360.3819 | 715360.3819 | 0 | 739905.2937 | 739905.2937 | 782548.926 | 782548.926 | 0 | 773499.5658 | 773499.5658 | 94690.9653 | 0 | 2543340.4321 | 625195.1855 | 625195.1855 | 0 | 0 | 0 | 0 | 0 | 0 | 0 | 0 | 0 | 0 | 0 | 2543340.4321 | [11 empty] | 440 |  |  | 1 | 22
DE02GAVIRA1 | LAGO VARESE - Impianto di depurazione di Gavirate: linea di trattamento n. 1 – opere di ristrutturazione e miglioria impiantistica (intervento di 1°lotto) | DEP2.3 | M6 | 0 | 97501 | DP01207201 Gavirate - Varese Lago | Replacement |  | ENV | Servizio Idrico integrato | 23 | Impianti di depurazione – trattamenti sino al terziario e terziario avanzato | 0 | 0 | gestore | 0 | 0 | 0 | 0 | 0 | 0 | 0 | 0 | 0 | 0 | 0 | 0 | 0 | 0 | 0 | 0 | 0 | 0 | 0 | 0 | 0 | 0 | 0 | 0 | 0 | 0 | 0 | 0 | 0 | 0 | 0 | 0 | 0 | 0 | 0 | 0 | 0 | 0 | 0 | 0 | 0 | 0 | 0 | 0 | 0 | 0 | 0 | 0 | 0 | 0 | 0 | 0 | [11 empty] | 441 |  |  | 1 | 23
DE02GAVIRA2 | LAGO VARESE - Adeguamenti depuratore di Gavirate – linea 1 – opere di ristrutturazione e miglioria impiantistica | DEP2.3 | M6 | 0 | 97501 | DP01207201 Gavirate - Varese Lago | Replacement |  | ENV | Servizio Idrico integrato | 23 | Impianti di depurazione – trattamenti sino al terziario e terziario avanzato | 0 | 0 | gestore | 0 | 0 | 0 | 0 | 0 | 0 | 0 | 0 | 0 | 0 | 0 | 0 | 0 | 0 | 0 | 0 | 0 | 0 | 0 | 0 | 0 | 0 | 0 | 0 | 0 | 0 | 0 | 0 | 0 | 0 | 0 | 0 | 0 | 0 | 0 | 0 | 0 | 0 | 0 | 0 | 0 | 0 | 0 | 0 | 0 | 0 | 0 | 0 | 0 | 0 | 0 | 0 | [11 empty] | 442 |  |  | 1 | 23
FG02CRESPI_1 | Ristrutturazione degli scolmatori nel comune di Daverio | FOG2.4 | M4b | 0 | 0 | Daverio | Replacement | x | Non ERC | Servizio Idrico integrato | 12 | Sifoni e scaricatori di piena e altre opere idrauliche fisse di fognatura | 0 | 0 | gestore | 0 | 0 | 0 | 0 | 0 | 0 | 0 | 0 | 0 | 0 | 0 | 0 | 0 | 0 | 0 | 145663.65 | 145663.65 | 0 | 0 | 0 | 5693.35 | 0 | 151357 | 72765.1404 | 72765.1404 | 0 | 0 | 0 | 67112.4496 | 67112.4496 | 0 | 0 | 0 | 0 | 0 | 0 | 0 | 0 | 0 | 0 | 0 | 0 | 0 | 0 | 0 | 0 | 0 | 0 | 0 | 0 | 0 | 151357 | [11 empty] | 443 |  |  | 1 | 12
FG02CRESPI_2 | Ristrutturazione degli scolmatori nel comune di Azzate | FOG2.4 | M4b | 0 | 0 | Azzate | Replacement | x | Non ERC | Servizio Idrico integrato | 12 | Sifoni e scaricatori di piena e altre opere idrauliche fisse di fognatura | 0 | 0 | gestore | 0 | 0 | 0 | 0 | 0 | 0 | 0 | 0 | 0 | 0 | 0 | 0 | 0 | 0 | 0 | 197678.97 | 197678.97 | 0 | 0 | 0 | 650000 | 650000 | 0 | 116555.1143 | 116555.1143 | 202321.03 | 0 | 1050000 | 406123.8557 | 406123.8557 | 0 | 0 | 0 | 477321.03 | 477321.03 | 0 | 0 | 0 | 0 | 0 | 0 | 0 | 0 | 0 | 0 | 0 | 0 | 0 | 0 | 0 | 0 | 1050000 | [11 empty] | 444 |  |  | 1 | 12
FG02LAFOLLA | collettamento della rete locale fognaria del comune di Malnate, località Folla all'impianto di Varese Olona – Pravaccio | FOG2.3 | M4a | 0 | 0 | Malnate | Replacement | X | Non ERC | Servizio Idrico integrato | 11 | Condotte fognarie | 0 | 0 | gestore | 0 | 0 | 0 | 0 | 0 | 0 | 0 | 0 | 0 | 0 | 3930.71 | 3930.71 | 0 | 0 | 0 | 215853.45 | 215853.45 | 0 | 0 | 0 | 60000 | 60000 | 0 | 100000 | 100000 | 80215.84 | 80215.84 | 0 | 100000 | 100000 | 20000 | 0 | 380000 | 0 | 0 | 0 | 0 | 0 | 0 | 0 | 0 | 0 | 0 | 0 | 0 | 0 | 0 | 0 | 0 | 0 | 0 | 380000 | [11 empty] | 445 |  |  | 1 | 11
FG02LAGOPPSFGAV | LAGO VARESE: Interventi risultanti dal piano di riassetto dell'agglomerato di Gavirate | FOG2.1 | M4b | 0 | 0 | Vari | New | x | Non ERC | Servizio Idrico integrato | 11 | Condotte fognarie | 0 | 0 | gestore | 0 | 0 | 0 | 0 | 0 | 0 | 0 | 0 | 0 | 0 | 0 | 0 | 0 | 0 | 0 | 0 | 0 | 0 | 0 | 0 | 100000 | 100000 | 0 | 0 | 0 | 700000 | 700000 | 0 | 450000 | 450000 | 2310000 | 0 | 3110000 | 1155000 | 1155000 | 0 | 0 | 0 | 828309 | 828309 | 0 | 0 | 0 | 0 | 0 | 0 | 0 | 0 | 0 | 0 | 0 | 3110000 | [11 empty] | 446 |  |  | 1 | 11
MRFOG_GAV_1 | Risoluzione di problematiche idrauliche in via Maroni nel comune di Casciago con separazione delle reti | FOG2.3 | M4a | 0 | 0 | Casciago | Replacement | x | Non ERC | Servizio Idrico integrato | 11 | Condotte fognarie | 0 | 0 | gestore | 0 | 0 | 0 | 0 | 0 | 0 | 0 | 0 | 0 | 0 | 0 | 0 | 0 | 0 | 0 | 21521.67 | 21521.67 | 0 | 0 | 0 | 150000 | 150000 | 0 | 86192.0382 | 86192.0382 | 309911.4 | 0 | 481433.07 | 75000 | 75000 | 0 | 0 | 0 | 38807.9618 | 38807.9618 | 0 | 0 | 0 | 0 | 0 | 0 | 0 | 0 | 0 | 0 | 0 | 0 | 0 | 0 | 0 | 0 | 481433.07 | [11 empty] | 447 |  |  | 1 | 11
PGFBUSTO6 | LOTTO 6 - VIA GIORDANO BRUNO | FOG2.1 | M4b | 0 | 0 | Busto Arsizio | Replacement | x | Non ERC | Servizio Idrico integrato | 13 | Vasche di laminazione e vasche di prima pioggia | 0 | 0 | gestore | 0 | 0 | 0 | 0 | 0 | 0 | 0 | 0 | 0 | 0 | 0 | 0 | 0 | 0 | 0 | 0 | 0 | 0 | 0 | 0 | 0 | 0 | 0 | 0 | 0 | 0 | 0 | 0 | 0 | 0 | 0 | 0 | 0 | 0 | 0 | 0 | 0 | 0 | 0 | 0 | 0 | 0 | 0 | 0 | 0 | 0 | 0 | 0 | 0 | 0 | 0 | 0 | [11 empty] | 448 |  |  | 1 | 13
PNA_FIBR | SOSTITUZIONE TUBAZIONI IN FIBROCEMENTO | DIS1.2 | M1 | 0 | 0 | Vari | Maintenance | x | Non ERC | Servizio Idrico integrato | 2 | Condotte di acquedotto | 0 | 0 | gestore | 0 | 0 | 0 | 0 | 0 | 0 | 0 | 0 | 0 | 0 | 0 | 0 | 0 | 0 | 0 | 0 | 0 | 0 | 0 | 0 | 0 | 0 | 0 | 0 | 0 | 0 | 0 | 0 | 0 | 0 | 0 | 0 | 0 | 0 | 0 | 0 | 0 | 0 | 0 | 0 | 0 | 0 | 0 | 0 | 0 | 0 | 0 | 0 | 0 | 0 | 0 | 0 | [11 empty] | 449 |  |  | 1 | 2
PNA_SRET | SOSTITUZIONE RETE ACQUEDOTTO DA PIANO NAZIONALE ACQUEDOTTI | DIS1.2 | M1 | 0 | 0 | Vari | Maintenance |  | Non ERC | Servizio Idrico integrato | 2 | Condotte di acquedotto | 0 | 0 | gestore | 0 | 0 | 0 | 0 | 0 | 0 | 0 | 0 | 0 | 0 | 0 | 0 | 0 | 0 | 0 | 0 | 0 | 0 | 0 | 0 | 0 | 0 | 0 | 0 | 0 | 0 | 0 | 0 | 0 | 0 | 0 | 0 | 0 | 0 | 0 | 0 | 0 | 0 | 0 | 0 | 0 | 0 | 0 | 0 | 0 | 0 | 0 | 0 | 0 | 0 | 0 | 0 | [11 empty] | 450 |  |  | 1 | 2
PNA_SRETBUSTO | SOSTITUZIONE RETE ACQUEDOTTO DA PIANO NAZIONALE ACQUEDOTTI | DIS1.2 | M1 | 0 | 0 | Busto Arsizio | Maintenance |  | Non ERC | Servizio Idrico integrato | 2 | Condotte di acquedotto | 0 | 0 | gestore | 0 | 0 | 0 | 0 | 0 | 0 | 0 | 0 | 0 | 0 | 0 | 0 | 0 | 0 | 0 | 0 | 0 | 0 | 0 | 0 | 0 | 0 | 0 | 0 | 0 | 0 | 0 | 0 | 0 | 0 | 0 | 0 | 0 | 0 | 0 | 0 | 0 | 0 | 0 | 0 | 0 | 0 | 0 | 0 | 0 | 0 | 0 | 0 | 0 | 0 | 0 | 0 | [11 empty] | 451 |  |  | 1 | 2
PPSF_3 | ARSAGO SEPRIO PIANO POTENZIAMENTO SERVIZIO FOGNATURA | FOG2.1 | M4b | 0 | 0 | Arsago Seprio | New | x | Non ERC | Servizio Idrico integrato | 11 | Condotte fognarie | 0 | 0 | gestore | 0 | 0 | 0 | 0 | 0 | 0 | 0 | 0 | 0 | 0 | 17728.87 | 17728.87 | 0 | 0 | 0 | 272626.48 | 272626.48 | 0 | 0 | 0 | 80000 | 80000 | 0 | 0 | 0 | 69555.53 | 69555.53 | 0 | 0 | 0 | 20512.22 | 0 | 460423.1 | 0 | 0 | 0 | 0 | 0 | 0 | 0 | 0 | 0 | 0 | 0 | 0 | 0 | 0 | 0 | 0 | 0 | 0 | 460423.1 | [11 empty] | 452 |  |  | 1 | 11
PPSF_4 | Piano di potenziamento del servizio fognatura nel comune di Varese - Via Selene | FOG2.1 | M4b | 0 | 0 | Varese | New | x | Non ERC | Servizio Idrico integrato | 11 | Condotte fognarie | 0 | 0 | gestore | 0 | 0 | 0 | 0 | 0 | 0 | 0 | 0 | 0 | 0 | 0 | 0 | 0 | 0 | 0 | 0 | 0 | 0 | 0 | 0 | 50000 | 50000 | 0 | 0 | 0 | 50000 | 50000 | 0 | 0 | 0 | 150000 | 150000 | 0 | 0 | 0 | 120000 | 120000 | 0 | 0 | 0 | 52933.78 | 0 | 422933.78 | 0 | 0 | 0 | 0 | 0 | 0 | 0 | 0 | 422933.78 | [11 empty] | 453 |  |  | 1 | 11
PPSF_5 | CAIRATE Piano di potenziamento servizio fognatura | FOG2.1 | M4b | 0 | 0 | Cairate | New | x | Non ERC | Servizio Idrico integrato | 11 | Condotte fognarie | 0 | 0 | gestore | 0 | 0 | 0 | 0 | 0 | 0 | 0 | 0 | 0 | 0 | 0 | 0 | 0 | 0 | 0 | 686.45 | 686.45 | 0 | 0 | 0 | 450000 | 450000 | 0 | 0 | 0 | 700000 | 700000 | 0 | 0 | 0 | 250000 | 250000 | 0 | 0 | 0 | 150000 | 0 | 1550686.45 | 0 | 0 | 0 | 0 | 0 | 0 | 0 | 0 | 0 | 0 | 0 | 0 | 0 | 1550686.45 | [11 empty] | 454 |  |  | 1 | 11
PPSF_6 | GALLARATE Piano di potenziamento servizio fognatura | FOG2.1 | M4b | 0 | 0 | Gallarate | New | x | Non ERC | Servizio Idrico integrato | 11 | Condotte fognarie | 0 | 0 | gestore | 0 | 0 | 0 | 0 | 0 | 0 | 0 | 0 | 0 | 0 | 0 | 0 | 0 | 0 | 0 | 0 | 0 | 0 | 0 | 0 | 225000 | 225000 | 0 | 0 | 0 | 175000 | 0 | 400000 | 0 | 0 | 0 | 0 | 0 | 0 | 0 | 0 | 0 | 0 | 0 | 0 | 400000 | 0 | 400000 | 0 | 0 | 400000 | 0 | 400000 | 0 | 0 | 0 | 1200000 | [11 empty] | 455 |  |  | 1 | 11
PPSF_GAV_1 | Azzate - Piano Potenziamento Servizio Fognatura - agglomerato di Gavirate | FOG2.1 | M4b | 0 | 0 | Azzate | New | x | Non ERC | Servizio Idrico integrato | 11 | Condotte fognarie | 0 | 0 | gestore | 0 | 0 | 0 | 0 | 0 | 0 | 0 | 0 | 0 | 0 | 30872.21 | 30872.21 | 0 | 23187.5998 | 23187.5998 | 224086.29 | 224086.29 | 0 | 0 | 0 | 270000 | 270000 | 0 | 122978.5729 | 122978.5729 | 30000 | 30000 | 0 | 247043.145 | 247043.145 | 65041.5 | 0 | 620000 | 135000 | 135000 | 0 | 0 | 0 | 91790.6823 | 91790.6823 | 0 | 0 | 0 | 0 | 0 | 0 | 0 | 0 | 0 | 0 | 0 | 620000 | [11 empty] | 456 |  |  | 1 | 11
SERBA2_3 | manutenzione straordinaria del manufatto pensile Brughiera del comune di Cavaria con Premezzo - manutenzione strutturale edile e sicurezza | DIS1.4 | M2 | 0 | 0 | Cavaria Con Premezzo | Replacement | x | Non ERC | Servizio Idrico integrato | 4 | Serbatoi | 0 | 0 | gestore | 0 | 0 | 0 | 0 | 0 | 0 | 0 | 0 | 0 | 0 | 914.58 | 914.58 | 0 | 0 | 0 | 16099.8 | 16099.8 | 0 | 0 | 0 | 100000 | 100000 | 0 | 0 | 0 | 0 | 0 | 0 | 0 | 0 | 0 | 0 | 0 | 0 | 0 | 0 | 0 | 0 | 0 | 0 | 0 | 0 | 0 | 0 | 0 | 1082211.26 | 0 | 1199225.64 | 0 | 0 | 0 | 1199225.64 | [11 empty] | 457 |  |  | 1 | 4
SERBA2_4 | manutenzione straordinaria del manufatto Fornaci del comune di Besozzo - manutenzione strutturale edile e sicurezza | DIS1.4 | M2 | 0 | 0 | Besozzo | Replacement | x | Non ERC | Servizio Idrico integrato | 4 | Serbatoi | 0 | 0 | gestore | 0 | 0 | 0 | 0 | 0 | 0 | 0 | 0 | 0 | 0 | 41030.79 | 41030.79 | 0 | 0 | 0 | 451618.4 | 451618.4 | 0 | 0 | 0 | 48000 | 48000 | 0 | 0 | 0 | 128700.94 | 128700.94 | 0 | 0 | 0 | 200649.87 | 0 | 870000 | 0 | 0 | 0 | 0 | 0 | 0 | 0 | 0 | 0 | 0 | 0 | 0 | 0 | 0 | 0 | 0 | 0 | 0 | 870000 | [11 empty] | 458 |  |  | 1 | 4
SERBA2_5 | manutenzione straordinaria del manufatto semi interrato del comune di Cavaria con Premezzo - manutenzione strutturale edile e sicurezza | DIS1.4 | M2 | 0 | 0 | Cavaria Con Premezzo | Replacement | x | Non ERC | Servizio Idrico integrato | 4 | Serbatoi | 0 | 0 | gestore | 0 | 0 | 0 | 0 | 0 | 0 | 0 | 0 | 0 | 0 | 412.03 | 412.03 | 0 | 0 | 0 | 20469.73 | 20469.73 | 0 | 0 | 0 | 200000 | 200000 | 0 | 0 | 0 | 138741.44 | 138741.44 | 0 | 0 | 0 | 100000 | 0 | 459623.2 | 0 | 0 | 0 | 0 | 0 | 0 | 0 | 0 | 0 | 0 | 0 | 0 | 0 | 0 | 0 | 0 | 0 | 0 | 459623.2 | [11 empty] | 459 |  |  | 1 | 4
SERBA2_6 | manutenzione straordinaria del manufatto pensile Dinarda del comune di Albizzate - manutenzione strutturale edile e sicurezza | DIS1.4 | M2 | 0 | 0 | Albizzate | Replacement | x | Non ERC | Servizio Idrico integrato | 4 | Serbatoi | 0 | 0 | gestore | 0 | 0 | 0 | 0 | 0 | 0 | 0 | 0 | 0 | 0 | 41010.38 | 41010.38 | 0 | 0 | 0 | 390335.14 | 390335.14 | 0 | 0 | 0 | 10000 | 10000 | 0 | 0 | 0 | 38654.48 | 0 | 480000 | 0 | 0 | 0 | 0 | 0 | 0 | 0 | 0 | 0 | 0 | 0 | 0 | 0 | 0 | 0 | 0 | 0 | 0 | 0 | 0 | 0 | 0 | 0 | 480000 | [11 empty] | 460 |  |  | 1 | 4
SERBA2_7 | manutenzione straordinaria del manufatto pensile Castelnovate del comune di Vizzola Ticino - manutenzione strutturale edile e sicurezza | DIS1.4 | M2 | 0 | 0 | Vizzola Ticino | Replacement | x | Non ERC | Servizio Idrico integrato | 4 | Serbatoi | 0 | 0 | gestore | 0 | 0 | 0 | 0 | 0 | 0 | 0 | 0 | 0 | 0 | 203.98 | 203.98 | 0 | 0 | 0 | 23559.28 | 23559.28 | 0 | 0 | 0 | 157000 | 157000 | 0 | 0 | 0 | 64236.74 | 64236.74 | 0 | 0 | 0 | 25000 | 0 | 270000 | 0 | 0 | 0 | 0 | 0 | 0 | 0 | 0 | 0 | 0 | 0 | 0 | 0 | 0 | 0 | 0 | 0 | 0 | 270000 | [11 empty] | 461 |  |  | 1 | 4
SERBA2_8 | manutenzione straordinaria del manufatto Mezzana del comune di Somma Lombrado - manutenzione strutturale edile e sicurezza | DIS1.4 | M2 | 0 | 0 | Somma Lombardo | Replacement | x | Non ERC | Servizio Idrico integrato | 4 | Serbatoi | 0 | 0 | gestore | 0 | 0 | 0 | 0 | 0 | 0 | 0 | 0 | 0 | 0 | 150.58 | 150.58 | 0 | 0 | 0 | 49657.05 | 49657.05 | 0 | 0 | 0 | 300000 | 300000 | 0 | 0 | 0 | 300192.37 | 0 | 650000 | 0 | 0 | 0 | 0 | 0 | 0 | 0 | 0 | 0 | 0 | 0 | 0 | 0 | 0 | 0 | 0 | 0 | 0 | 0 | 0 | 0 | 0 | 0 | 650000 | [11 empty] | 462 |  |  | 1 | 4
SERBA2_9 | Manutenzione Straordinaria manufatto pensile Pal di Ferro Comune Lonate Ceppino | DIS1.4 | M2 | 0 | 0 | lonate ceppino | Replacement | x | Non ERC | Servizio Idrico integrato | 4 | Serbatoi | 0 | 0 | gestore | 0 | 0 | 0 | 0 | 0 | 0 | 0 | 0 | 0 | 0 | 0 | 0 | 0 | 0 | 0 | 10713.81 | 10713.81 | 0 | 0 | 0 | 190000 | 190000 | 0 | 0 | 0 | 159286.19 | 159286.19 | 0 | 0 | 0 | 50000 | 0 | 410000 | 0 | 0 | 0 | 0 | 0 | 0 | 0 | 0 | 0 | 0 | 0 | 0 | 0 | 0 | 0 | 0 | 0 | 0 | 410000 | [11 empty] | 463 |  |  | 1 | 4
SERBA2_10 | manutenzione straordinata sito manufatti 9 fontane a laveno mombello | DIS1.4 | M2 | 0 | 0 | Laveno Mombello | Replacement | x | Non ERC | Servizio Idrico integrato | 4 | Serbatoi | 0 | 0 | gestore | 0 | 0 | 0 | 0 | 0 | 0 | 0 | 0 | 0 | 0 | 0 | 0 | 0 | 0 | 0 | 27482.29 | 27482.29 | 0 | 0 | 0 | 166000 | 166000 | 0 | 0 | 0 | 71517.71 | 71517.71 | 0 | 0 | 0 | 50000 | 0 | 315000 | 0 | 0 | 0 | 0 | 0 | 0 | 0 | 0 | 0 | 0 | 0 | 0 | 0 | 0 | 0 | 0 | 0 | 0 | 315000 | [11 empty] | 464 |  |  | 1 | 4
SERBA2_11 | manutenzione straordinaria manufatto trento cassano magnago | DIS1.4 | M2 | 0 | 0 | Cassano Magnago | Replacement | x | Non ERC | Servizio Idrico integrato | 4 | Serbatoi | 0 | 0 | gestore | 0 | 0 | 0 | 0 | 0 | 0 | 0 | 0 | 0 | 0 | 0 | 0 | 0 | 0 | 0 | 1667.2 | 1667.2 | 0 | 0 | 0 | 50332.8 | 50332.8 | 0 | 0 | 0 | 0 | 0 | 0 | 0 | 0 | 0 | 0 | 0 | 0 | 0 | 0 | 0 | 0 | 0 | 0 | 385000 | 0 | 437000 | 0 | 0 | 0 | 0 | 0 | 0 | 0 | 0 | 437000 | [11 empty] | 465 |  |  | 1 | 4
SERBA2_12 | manutenzione manufatto Bisso Castiglione O. | DIS1.4 | M2 | 0 | 0 | Castiglione Olona | Replacement | x | Non ERC | Servizio Idrico integrato | 4 | Serbatoi | 0 | 0 | gestore | 0 | 0 | 0 | 0 | 0 | 0 | 0 | 0 | 0 | 0 | 0 | 0 | 0 | 0 | 0 | 727.13 | 727.13 | 0 | 0 | 0 | 129272.87 | 129272.87 | 0 | 0 | 0 | 0 | 0 | 0 | 0 | 0 | 0 | 0 | 0 | 0 | 0 | 0 | 0 | 0 | 0 | 0 | 650000 | 0 | 780000 | 0 | 0 | 0 | 0 | 0 | 0 | 0 | 0 | 780000 | [11 empty] | 466 |  |  | 1 | 4
SOSTA_AT_1 | SOSTITUZIONE RETE ACQUEDOTTO IN ARSAGO SEPRIO – ZONA SUD-OVEST (Via Sanzio, Roncaccio, Novara e S.Vittore) | DIS1.2 | M1 | 0 | 0 | Arsago Seprio | Replacement | x | Non ERC | Servizio Idrico integrato | 2 | Condotte di acquedotto | 0 | 0 | gestore | 0 | 0 | 0 | 0 | 0 | 0 | 0 | 0 | 0 | 0 | 111230.46 | 111230.46 | 0 | 0 | 0 | 310996.13 | 310996.13 | 0 | 0 | 0 | 3000 | 0 | 425226.59 | 0 | 0 | 0 | 0 | 0 | 0 | 0 | 0 | 0 | 0 | 0 | 0 | 0 | 0 | 0 | 0 | 0 | 0 | 0 | 0 | 0 | 0 | 0 | 0 | 0 | 0 | 0 | 0 | 425226.59 | [11 empty] | 467 |  |  | 1 | 2
PNA_FIBRBUSTO_3 | SOSTITUZIONE TUBAZIONI IN FIBROCEMENTO DA PIANO NAZIONALE ACQUEDOTTI BUSTO ARSIZIO lotto3 | DIS1.2 | M1 | 0 | 0 | Busto Arsizio | Replacement | x | Non ERC | Servizio Idrico integrato | 2 | Condotte di acquedotto | 0 | 0 | gestore | 0 | 0 | 0 | 0 | 0 | 0 | 0 | 0 | 0 | 0 | 0 | 0 | 0 | 0 | 0 | 0 | 0 | 0 | 0 | 0 | 0 | 0 | 0 | 0 | 0 | 0 | 0 | 0 | 0 | 0 | 0 | 0 | 0 | 0 | 0 | 0 | 0 | 0 | 0 | 0 | 0 | 0 | 0 | 0 | 0 | 0 | 0 | 0 | 0 | 0 | 0 | 0 | [11 empty] | 468 |  |  | 1 | 2
1404 | Dismissione impianti di depurazione minori al fine di accentramento del servizio su impianti principali su ambito provinciale (cuveglio lavora su ferrera, rev ferrera, golasecca presualdo a sesto sculati, progettazione di altri accentramenti) | FOG2.1 | M4b | 0 | 0 | Vari | Maintenance |  | ENV | Servizio Idrico integrato | 11 | Condotte fognarie | 0 | 0 | gestore | 0 | 0 | 0 | 0 | 0 | 0 | 0 | 0 | 0 | 0 | 0 | 0 | 0 | 0 | 0 | 0 | 0 | 0 | 0 | 0 | 0 | 0 | 0 | 0 | 0 | 0 | 0 | 0 | 0 | 0 | 0 | 0 | 0 | 0 | 0 | 0 | 0 | 0 | 0 | 0 | 0 | 0 | 0 | 0 | 0 | 0 | 0 | 0 | 0 | 0 | 0 | 0 | [11 empty] | 469 |  |  | 1 | 11
1405 | LAGO VARESE - Revamping impianto di Gavirate | DEP2.1 | M6 | 0 | 97501 | Gavirate | Replacement | X | ENV | Servizio Idrico integrato | 23 | Impianti di depurazione – trattamenti sino al terziario e terziario avanzato | 0 | 0 | gestore | 0 | 0 | 0 | 0 | 0 | 0 | 0 | 0 | 0 | 0 | 0 | 0 | 0 | 0 | 0 | 0 | 0 | 0 | 0 | 0 | 100000 | 100000 | 0 | 50000 | 50000 | 700000 | 700000 | 0 | 400000 | 400000 | 2000000 | 2000000 | 0 | 1350000 | 1350000 | 200000 | 0 | 3000000 | 1000000 | 1000000 | 0 | 0 | 0 | 200000 | 200000 | 0 | 0 | 0 | 0 | 0 | 0 | 3000000 | [11 empty] | 470 |  |  | 1 | 23
1406 | Piano potenziamento servizio fognatura nel comune di Cassano Magnago in diverse vie | FOG2.1 | M4b | 0 | 0 | Cassano Magnago | Replacement | X | Non ERC | Servizio Idrico integrato | 11 | Condotte fognarie | 0 | 0 | gestore | 0 | 0 | 0 | 0 | 0 | 0 | 0 | 0 | 0 | 0 | 0 | 0 | 0 | 0 | 0 | 9837.7 | 9837.7 | 0 | 0 | 0 | 550000 | 550000 | 0 | 0 | 0 | 800000 | 800000 | 0 | 0 | 0 | 300000 | 300000 | 0 | 0 | 0 | 90162.3 | 0 | 1750000 | 0 | 0 | 0 | 0 | 0 | 0 | 0 | 0 | 0 | 0 | 0 | 0 | 0 | 1750000 | [11 empty] | 471 |  |  | 1 | 11
1407 | Manutenzione straordinaria rete fognaria Via delle Industrie - Solbiate Arno | FOG2.1 | M4b | 0 | 0 | Solbiate Arno | Replacement |  | Non ERC | Servizio Idrico integrato | 11 | Condotte fognarie | 0 | 0 | gestore | 0 | 0 | 0 | 0 | 0 | 0 | 0 | 0 | 0 | 0 | 0 | 0 | 0 | 0 | 0 | 0 | 0 | 0 | 0 | 0 | 0 | 0 | 0 | 0 | 0 | 0 | 0 | 0 | 0 | 0 | 0 | 0 | 0 | 0 | 0 | 0 | 0 | 0 | 0 | 0 | 0 | 0 | 0 | 0 | 0 | 0 | 0 | 0 | 0 | 0 | 0 | 0 | [11 empty] | 472 |  |  | 1 | 11
1408 | Manutenzione straordinaria rete fognaria Via Ceè - ISPRA | FOG2.1 | M4b | 0 | 0 | Ispra | Replacement | X | Non ERC | Servizio Idrico integrato | 11 | Condotte fognarie | 0 | 0 | gestore | 0 | 0 | 0 | 0 | 0 | 0 | 0 | 0 | 0 | 0 | 0 | 0 | 0 | 0 | 0 | 0 | 0 | 0 | 0 | 0 | 0 | 0 | 0 | 0 | 0 | 0 | 0 | 0 | 0 | 0 | 0 | 0 | 0 | 0 | 0 | 0 | 0 | 0 | 0 | 0 | 700000 | 0 | 700000 | 0 | 0 | 0 | 0 | 0 | 0 | 0 | 0 | 700000 | [11 empty] | 473 |  |  | 1 | 11
1409 | Manutenzione straordinaria rete fognaria Via Vittorio Veneto - Morazzone | FOG2.1 | M4b | 0 | 0 | Morazzone | Replacement | X | Non ERC | Servizio Idrico integrato | 11 | Condotte fognarie | 0 | 0 | gestore | 0 | 0 | 0 | 0 | 0 | 0 | 0 | 0 | 0 | 0 | 0 | 0 | 0 | 0 | 0 | 0 | 0 | 0 | 0 | 0 | 50000 | 50000 | 0 | 0 | 0 | 0 | 0 | 0 | 0 | 0 | 0 | 0 | 0 | 0 | 0 | 0 | 0 | 0 | 0 | 0 | 450000 | 0 | 500000 | 0 | 0 | 0 | 0 | 0 | 0 | 0 | 0 | 500000 | [11 empty] | 474 |  |  | 1 | 11
INTERC_MONTEGRINO | interconnessione Comune di Montenegrino Valtravaglia per emergenza idrica | DIS1.3 | M2 | 0 | 0 | Montenegrino Valtravaglia | New | x | Non ERC | Servizio Idrico integrato | 2 | Condotte di acquedotto | 0 | 0 | gestore | 0 | 0 | 0 | 0 | 0 | 0 | 0 | 0 | 0 | 0 | 0 | 0 | 0 | 0 | 0 | 27803.83 | 27803.83 | 0 | 0 | 0 | 395000 | 395000 | 0 | 0 | 0 | 227196.17 | 0 | 650000 | 0 | 0 | 0 | 0 | 0 | 0 | 0 | 0 | 0 | 0 | 0 | 0 | 0 | 0 | 0 | 0 | 0 | 0 | 0 | 0 | 0 | 0 | 0 | 650000 | [11 empty] | 475 |  |  | 1 | 2
INTERC_CREMENAGA | interconnessione Comune di Cremenaga per emergenza idrica | DIS1.3 | M2 | 0 | 0 | Cremenaga | New | x | Non ERC | Servizio Idrico integrato | 2 | Condotte di acquedotto | 0 | 0 | gestore | 0 | 0 | 0 | 0 | 0 | 0 | 0 | 0 | 0 | 0 | 0 | 0 | 0 | 0 | 0 | 62995.52 | 62995.52 | 0 | 0 | 0 | 355000 | 355000 | 0 | 0 | 0 | 182004.48 | 0 | 600000 | 0 | 0 | 0 | 0 | 0 | 0 | 0 | 0 | 0 | 0 | 0 | 0 | 0 | 0 | 0 | 0 | 0 | 0 | 0 | 0 | 0 | 0 | 0 | 600000 | [11 empty] | 476 |  |  | 1 | 2
INTERC_CUVEGLIO | interconnessione Comune di Cuveglio per emergenza idrica | DIS1.3 | M2 | 0 | 0 | Cuveglio | New | x | Non ERC | Servizio Idrico integrato | 2 | Condotte di acquedotto | 0 | 0 | gestore | 0 | 0 | 0 | 0 | 0 | 0 | 0 | 0 | 0 | 0 | 0 | 0 | 0 | 0 | 0 | 23168.14 | 23168.14 | 0 | 0 | 0 | 400000 | 400000 | 0 | 0 | 0 | 186831.86 | 0 | 610000 | 0 | 0 | 0 | 0 | 0 | 0 | 0 | 0 | 0 | 0 | 0 | 0 | 0 | 0 | 0 | 0 | 0 | 0 | 0 | 0 | 0 | 0 | 0 | 610000 | [11 empty] | 477 |  |  | 1 | 2
INTERC_MASCIAGO | interconnessione Comune di Masciago Primo per emergenza idrica | DIS1.3 | M2 | 0 | 0 | Masciago Primo | New | x | Non ERC | Servizio Idrico integrato | 2 | Condotte di acquedotto | 0 | 0 | gestore | 0 | 0 | 0 | 0 | 0 | 0 | 0 | 0 | 0 | 0 | 0 | 0 | 0 | 0 | 0 | 10882.4 | 10882.4 | 0 | 0 | 0 | 75000 | 75000 | 0 | 0 | 0 | 34117.6 | 0 | 120000 | 0 | 0 | 0 | 0 | 0 | 0 | 0 | 0 | 0 | 0 | 0 | 0 | 0 | 0 | 0 | 0 | 0 | 0 | 0 | 0 | 0 | 0 | 0 | 120000 | [11 empty] | 478 |  |  | 1 | 2
1414 | Piano potenziamento servizio fognatura nel comune di Fagnano Olona in diverse vie | FOG2.1 | M4b | 0 | 0 | Fagnano Olona | New | x | Non ERC | Servizio Idrico integrato | 11 | Condotte fognarie | 0 | 0 | gestore | 0 | 0 | 0 | 0 | 0 | 0 | 0 | 0 | 0 | 0 | 0 | 0 | 0 | 0 | 0 | 0 | 0 | 0 | 0 | 0 | 0 | 0 | 0 | 0 | 0 | 0 | 0 | 0 | 0 | 0 | 0 | 0 | 0 | 0 | 0 | 0 | 0 | 0 | 0 | 0 | 0 | 0 | 0 | 0 | 0 | 0 | 0 | 0 | 0 | 0 | 0 | 0 | [11 empty] | 479 |  |  | 1 | 11
1415 | Piano potenziamento servizio fognatura nel comune di Sesto Calende - Lentate in diverse vie | FOG2.1 | M4b | 0 | 0 | Sesto Calende | New | x | Non ERC | Servizio Idrico integrato | 11 | Condotte fognarie | 0 | 0 | gestore | 0 | 0 | 0 | 0 | 0 | 0 | 0 | 0 | 0 | 0 | 0 | 0 | 0 | 0 | 0 | 0 | 0 | 0 | 0 | 0 | 0 | 0 | 0 | 0 | 0 | 0 | 0 | 0 | 0 | 0 | 0 | 0 | 0 | 0 | 0 | 0 | 0 | 0 | 0 | 0 | 0 | 0 | 0 | 0 | 0 | 0 | 0 | 0 | 0 | 0 | 0 | 0 | [11 empty] | 480 |  |  | 1 | 11
1416 | Nuovo Pozzo in comune di Cugliate Fabbiasco per emergenza idrica | APP1.1 | M0 | 0 | 0 | Cugliate Fabbiasco | New |  | Non ERC | Servizio Idrico integrato | 5 | Impianti di sollevamento e pompaggio di acquedotto | 0 | 0 | gestore | 0 | 0 | 0 | 0 | 0 | 0 | 0 | 0 | 0 | 0 | 0 | 0 | 0 | 0 | 0 | 0 | 0 | 0 | 0 | 0 | 0 | 0 | 0 | 0 | 0 | 0 | 0 | 0 | 0 | 0 | 0 | 0 | 0 | 0 | 0 | 0 | 0 | 0 | 0 | 0 | 250000 | 250000 | 0 | 0 | 0 | 350000 | 0 | 600000 | 0 | 0 | 0 | 600000 | [11 empty] | 481 |  |  | 1 | 5
1417 | Nuovo Pozzo in comune di Clivio per emergenza idrica | APP1.1 | M0 | 0 | 0 | Clivio | New |  | Non ERC | Servizio Idrico integrato | 5 | Impianti di sollevamento e pompaggio di acquedotto | 0 | 0 | gestore | 0 | 0 | 0 | 0 | 0 | 0 | 0 | 0 | 0 | 0 | 0 | 0 | 0 | 0 | 0 | 0 | 0 | 0 | 0 | 0 | 0 | 0 | 0 | 0 | 0 | 0 | 0 | 0 | 0 | 0 | 0 | 0 | 0 | 0 | 0 | 0 | 0 | 0 | 0 | 0 | 250000 | 250000 | 0 | 0 | 0 | 250000 | 0 | 500000 | 0 | 0 | 0 | 500000 | [11 empty] | 482 |  |  | 1 | 5
1418 | Nuovo Pozzo in comune di Saltrio per emergenza idrica | APP1.1 | M0 | 0 | 0 | Saltrio | New |  | Non ERC | Servizio Idrico integrato | 5 | Impianti di sollevamento e pompaggio di acquedotto | 0 | 0 | gestore | 0 | 0 | 0 | 0 | 0 | 0 | 0 | 0 | 0 | 0 | 0 | 0 | 0 | 0 | 0 | 0 | 0 | 0 | 0 | 0 | 0 | 0 | 0 | 0 | 0 | 0 | 0 | 0 | 0 | 0 | 0 | 0 | 0 | 0 | 0 | 0 | 0 | 0 | 0 | 0 | 0 | 0 | 0 | 0 | 0 | 0 | 0 | 0 | 0 | 0 | 0 | 0 | [11 empty] | 483 |  |  | 1 | 5
1419 | Nuovo Pozzo in comune di Viggiù per emergenza idrica | APP1.1 | M0 | 0 | 0 | Viggiù | New |  | Non ERC | Servizio Idrico integrato | 5 | Impianti di sollevamento e pompaggio di acquedotto | 0 | 0 | gestore | 0 | 0 | 0 | 0 | 0 | 0 | 0 | 0 | 0 | 0 | 0 | 0 | 0 | 0 | 0 | 0 | 0 | 0 | 0 | 0 | 0 | 0 | 0 | 0 | 0 | 0 | 0 | 0 | 0 | 0 | 0 | 0 | 0 | 0 | 0 | 0 | 0 | 0 | 0 | 0 | 0 | 0 | 0 | 0 | 0 | 0 | 0 | 0 | 0 | 0 | 0 | 0 | [11 empty] | 484 |  |  | 1 | 5
1420 | Nuovo Pozzo in comune di Cadegliano Viconago per emergenza idrica | APP1.1 | M0 | 0 | 0 | Cadegliano Viconago | New |  | Non ERC | Servizio Idrico integrato | 5 | Impianti di sollevamento e pompaggio di acquedotto | 0 | 0 | gestore | 0 | 0 | 0 | 0 | 0 | 0 | 0 | 0 | 0 | 0 | 0 | 0 | 0 | 0 | 0 | 0 | 0 | 0 | 0 | 0 | 0 | 0 | 0 | 0 | 0 | 0 | 0 | 0 | 0 | 0 | 0 | 0 | 0 | 0 | 0 | 0 | 0 | 0 | 0 | 0 | 0 | 0 | 0 | 0 | 0 | 0 | 0 | 0 | 0 | 0 | 0 | 0 | [11 empty] | 485 |  |  | 1 | 5
1421 | Nuovo Pozzo in comune di Cuasso al Monte per emergenza idrica | APP1.1 | M0 | 0 | 0 | Cuasso al Monte | New |  | Non ERC | Servizio Idrico integrato | 5 | Impianti di sollevamento e pompaggio di acquedotto | 0 | 0 | gestore | 0 | 0 | 0 | 0 | 0 | 0 | 0 | 0 | 0 | 0 | 0 | 0 | 0 | 0 | 0 | 0 | 0 | 0 | 0 | 0 | 0 | 0 | 0 | 0 | 0 | 0 | 0 | 0 | 0 | 0 | 0 | 0 | 0 | 0 | 0 | 0 | 0 | 0 | 0 | 0 | 150000 | 150000 | 0 | 0 | 0 | 200000 | 0 | 350000 | 0 | 0 | 0 | 350000 | [11 empty] | 486 |  |  | 1 | 5
INTERC_VALMARCHIROLO | interconnessione Valmarchirolo – riattivazione presa lago Lavena Ponte Tresa e interconnessione con Lavena Ponte Tresa, Cadegliano Viconago, Marchirolo, Cugliate Fabiasco e Valganna | DIS1.3 | M2 | 0 | 0 | Vari | New | x | Non ERC | Servizio Idrico integrato | 2 | Condotte di acquedotto | 0 | 0 | gestore | 0 | 0 | 0 | 0 | 0 | 0 | 0 | 0 | 0 | 0 | 0 | 0 | 0 | 0 | 0 | 0 | 0 | 0 | 0 | 0 | 0 | 0 | 0 | 0 | 0 | 0 | 0 | 0 | 0 | 0 | 0 | 0 | 0 | 0 | 0 | 0 | 0 | 0 | 0 | 0 | 0 | 0 | 0 | 0 | 0 | 0 | 0 | 0 | 0 | 0 | 0 | 0 | [11 empty] | 487 |  |  | 1 | 2
1047 | Rinnovi impianti esistenti - Cerro (DP01208701) | DEP2.1 | M6 | 0 | 563 | Laveno Mombello | Replacement |  | ENV | Servizio Idrico integrato | 22 | Impianti di depurazione – trattamenti sino al secondario | 0 | 0 | gestore | 0 | 0 | 0 | 0 | 0 | 0 | 0 | 0 | 0 | 0 | 0 | 0 | 0 | 0 | 0 | 0 | 0 | 0 | 0 | 0 | 0 | 0 | 0 | 0 | 0 | 0 | 0 | 0 | 0 | 0 | 0 | 0 | 0 | 0 | 0 | 0 | 0 | 0 | 0 | 0 | 0 | 0 | 0 | 0 | 0 | 0 | 0 | 0 | 0 | 0 | 0 | 0 | [11 empty] | 488 |  |  | 1 | 22
1174 | Realizzazione stazione di rilancio in località Carbonolo | FOG2.1 | M4a | 0 | 0 | Carnago | Replacement |  | Non ERC | Servizio Idrico integrato | 14 | Impianti di sollevamento e pompaggio di fognatura | 0 | 0 | gestore | 0 | 0 | 0 | 0 | 0 | 0 | 0 | 0 | 0 | 0 | 0 | 0 | 0 | 0 | 0 | 0 | 0 | 0 | 0 | 0 | 0 | 0 | 0 | 0 | 0 | 0 | 0 | 0 | 0 | 0 | 0 | 0 | 0 | 0 | 0 | 0 | 0 | 0 | 0 | 0 | 0 | 0 | 0 | 0 | 0 | 0 | 0 | 0 | 0 | 0 | 0 | 0 | [11 empty] | 489 |  |  | 1 | 14
INVARIANZA | INVARIANZA IDRAULICA | FOG2.3 | M4a | 0 | 0 | VARI | Maintenance |  | Non ERC | Servizio Idrico integrato | 11 | Condotte fognarie | 0 | 0 | gestore | 0 | 0 | 0 | 0 | 0 | 0 | 0 | 0 | 0 | 0 | 0 | 0 | 0 | 0 | 0 | 95717.6 | 90717.6 | 5000 | 0 | 0 | 300000 | 0 | 390717.6 | 0 | 0 | 0 | 0 | 0 | 0 | 0 | 0 | 0 | 0 | 0 | 0 | 0 | 0 | 0 | 0 | 0 | 0 | 0 | 0 | 0 | 0 | 0 | 0 | 0 | 0 | 0 | 0 | 395717.6 | [11 empty] | 490 |  |  | 1 | 11
INTERFERENZEFOGNA | INTERFERENZE RETI FOGNARIE | FOG2.3 | M4a | 0 | 0 | VARI | Maintenance |  | Non ERC | Servizio Idrico integrato | 11 | Condotte fognarie | 0 | 0 | gestore | 0 | 0 | 0 | 0 | 0 | 0 | 0 | 0 | 0 | 0 | 0 | 0 | 0 | 0 | 0 | 113006.94 | 113006.94 | 0 | 117053.81 | 0 | 0 | 0 | 113006.94 | 0 | 0 | 0 | 0 | 0 | 0 | 0 | 0 | 0 | 0 | 0 | 0 | 0 | 0 | 0 | 0 | 0 | 0 | 0 | 0 | 0 | 0 | 0 | 0 | 0 | 0 | 0 | 0 | 113006.94 | [11 empty] | 491 |  |  | 1 | 11
INTERFERENZEACQUED | INTERFERENZE RETI IDRICHE | DIS1.2 | M2 | 0 | 0 | VARI | Maintenance |  | Non ERC | Servizio Idrico integrato | 2 | Condotte di acquedotto | 0 | 0 | gestore | 0 | 0 | 0 | 0 | 0 | 0 | 0 | 0 | 0 | 0 | 0 | 0 | 0 | 0 | 0 | 53835.08 | 0 | 53835.08 | 79974.24 | 0 | 0 | 0 | 0 | 0 | 0 | 0 | 0 | 0 | 0 | 0 | 0 | 0 | 0 | 0 | 0 | 0 | 0 | 0 | 0 | 0 | 0 | 0 | 0 | 0 | 0 | 0 | 0 | 0 | 0 | 0 | 0 | 53835.08 | [11 empty] | 492 |  |  | 1 | 2
NCDF_NATURE | NCDF - CdFor Nature | APP1.3 | M3 | 0 | 0 | VARI | Maintenance |  | Non ERC | Servizio Idrico integrato | 3 | Opere idrauliche fisse di acquedotto | 0 | 0 | gestore | 0 | 0 | 0 | 0 | 0 | 0 | 0 | 0 | 0 | 0 | 0 | 0 | 0 | 0 | 0 | 68559.85 | 68559.85 | 0 | 0 | 0 | 80000 | 0 | 148559.85 | 0 | 0 | 0 | 0 | 0 | 0 | 0 | 0 | 0 | 0 | 0 | 0 | 0 | 0 | 0 | 0 | 0 | 0 | 0 | 0 | 0 | 0 | 0 | 0 | 0 | 0 | 0 | 0 | 148559.85 | [11 empty] | 493 |  |  | 1 | 3
NCDFU_NIMI | NCDF - Progetto UniMI | APP1.3 | M3 | 0 | 0 | VARI | Maintenance |  | Non ERC | Servizio Idrico integrato | 3 | Opere idrauliche fisse di acquedotto | 0 | 0 | gestore | 0 | 0 | 0 | 0 | 0 | 0 | 0 | 0 | 0 | 0 | 0 | 0 | 0 | 0 | 0 | 33377.92 | 33377.92 | 0 | 22600 | 22600 | 80000 | 0 | 113377.92 | 22600 | 22600 | 0 | 0 | 0 | 11300 | 11300 | 0 | 0 | 0 | 0 | 0 | 0 | 0 | 0 | 0 | 0 | 0 | 0 | 0 | 0 | 0 | 0 | 0 | 0 | 0 | 0 | 0 | 113377.92 | [11 empty] | 494 |  |  | 1 | 3
ORIGGIO_INDLE | ORIGGIO - Sostituzione Rete Industriale | DIS1.2 | M1 | 0 | 0 | Origgio | Replacement |  | Non ERC | Servizio Idrico integrato | 2 | Condotte di acquedotto | 0 | 0 | gestore | 0 | 0 | 0 | 0 | 0 | 0 | 0 | 0 | 0 | 0 | 0 | 0 | 0 | 0 | 0 | 187717.72 | 0 | 187717.72 | 0 | 0 | 0 | 0 | 0 | 0 | 0 | 0 | 0 | 0 | 0 | 0 | 0 | 0 | 0 | 0 | 0 | 0 | 0 | 0 | 0 | 0 | 0 | 0 | 0 | 0 | 0 | 0 | 0 | 0 | 0 | 0 | 0 | 187717.72 | [11 empty] | 495 |  |  | 1 | 2
DE GORNATECROLLO | Manutenzione straordinaria depuratore Gornate in seguito a crolli strutturali | DEP2.3 | M6 | 0 | 36263.8886 | Gornate Olona | Replacement |  | ENV | Servizio Idrico integrato | 23 | Impianti di depurazione – trattamenti sino al terziario e terziario avanzato | 0 | 0 | gestore | 0 | 0 | 0 | 0 | 0 | 0 | 0 | 0 | 0 | 0 | 0 | 0 | 0 | 0 | 0 | 264777.6677 | 264777.6677 | 0 | 0 | 0 | 259695.564 | 0 | 524473.2317 | 0 | 0 | 0 | 0 | 0 | 0 | 0 | 0 | 0 | 0 | 0 | 0 | 0 | 0 | 0 | 0 | 0 | 0 | 0 | 0 | 0 | 0 | 0 | 0 | 0 | 0 | 0 | 0 | 524473.2317 | [11 empty] | 496 |  |  | 1 | 23
DE02VASCASAT | Vasca di bilanciamento SAT | DEP2.3 | M6 | 0 | 373123 | Lonate Pozzolo | Replacement |  | ENV | Servizio Idrico integrato | 34 | Fabbricati industriali | 0 | 0 | gestore | 0 | 0 | 0 | 0 | 0 | 0 | 0 | 0 | 0 | 0 | 0 | 0 | 0 | 0 | 0 | 157328.7799 | 0 | 157328.7799 | 45000 | 45000 | 0 | 0 | 0 | 103624.44 | 103624.44 | 0 | 0 | 0 | 0 | 0 | 0 | 0 | 0 | 0 | 0 | 0 | 0 | 0 | 0 | 0 | 0 | 0 | 0 | 0 | 0 | 0 | 0 | 0 | 0 | 0 | 0 | 157464.58 | [11 empty] | 497 |  |  | 1 | 34
DE02PRESCRIZIONISAT | Interventi per prescrizioni depuratore SAT | DEP2.3 | M6 | 0 | 373123 | Lonate Pozzolo | Replacement |  | ENV | Servizio Idrico integrato | 23 | Impianti di depurazione – trattamenti sino al terziario e terziario avanzato | 0 | 0 | gestore | 0 | 0 | 0 | 0 | 0 | 0 | 0 | 0 | 0 | 0 | 0 | 0 | 0 | 0 | 0 | 0 | 0 | 0 | 0 | 0 | 0 | 0 | 0 | 0 | 0 | 0 | 0 | 0 | 0 | 0 | 0 | 0 | 0 | 0 | 0 | 0 | 0 | 0 | 0 | 0 | 0 | 0 | 0 | 0 | 0 | 0 | 0 | 0 | 0 | 0 | 0 | 0 | [11 empty] | 498 |  |  | 1 | 23
1422 | Nuovo impianto di trattamento a servizio del pozzo in disuso Grantola | POT1.1 | M3 | 0 | 0 | Grantola | New |  | RES | Servizio Idrico integrato | 6 | Impianti di potabilizzazione | 0 | 0 | gestore | 0 | 0 | 0 | 0 | 0 | 0 | 0 | 0 | 0 | 0 | 0 | 0 | 0 | 0 | 0 | 67824.96 | 67824.96 | 0 | 0 | 0 | 0 | 0 | 67824.96 | 0 | 0 | 0 | 0 | 0 | 0 | 0 | 0 | 0 | 0 | 0 | 0 | 0 | 0 | 0 | 0 | 0 | 0 | 0 | 0 | 0 | 0 | 0 | 0 | 0 | 0 | 0 | 0 | 67824.96 | [11 empty] | 499 |  |  | 1 | 6
1423 | Impermeabilizzazione serbatotio Bosco Basso Montegrino | DIS1.2 | M1 | 0 | 0 | Montegrino Valtravaglia | Replacement |  | Non ERC | Servizio Idrico integrato | 4 | Serbatoi | 0 | 0 | gestore | 0 | 0 | 0 | 0 | 0 | 0 | 0 | 0 | 0 | 0 | 0 | 0 | 0 | 0 | 0 | 123845.18 | 0 | 123845.18 | 0 | 0 | 0 | 0 | 0 | 0 | 0 | 0 | 0 | 0 | 0 | 0 | 0 | 0 | 0 | 0 | 0 | 0 | 0 | 0 | 0 | 0 | 0 | 0 | 0 | 0 | 0 | 0 | 0 | 0 | 0 | 0 | 0 | 123845.18 | [11 empty] | 500 |  |  | 1 | 4
1424 | Distrettualizzazione rete Saltrio (M1), divisione rete e riduttori di pressione | DIS1.2 | M1 | 0 | 0 | Saltrio | Replacement |  | Non ERC | Servizio Idrico integrato | 2 | Condotte di acquedotto | 0 | 0 | gestore | 0 | 0 | 0 | 0 | 0 | 0 | 0 | 0 | 0 | 0 | 0 | 0 | 0 | 0 | 0 | 49987.62 | 49817.52 | 170.1 | 0 | 0 | 0 | 0 | 49817.52 | 0 | 0 | 0 | 0 | 0 | 0 | 0 | 0 | 0 | 0 | 0 | 0 | 0 | 0 | 0 | 0 | 0 | 0 | 0 | 0 | 0 | 0 | 0 | 0 | 0 | 0 | 0 | 0 | 49987.62 | [11 empty] | 501 |  |  | 1 | 2
1425 | Piping serbatoio Selurago | APP1.1 | M2 | 0 | 0 | Saltrio | Replacement |  | Non ERC | Servizio Idrico integrato | 4 | Serbatoi | 0 | 0 | gestore | 0 | 0 | 0 | 0 | 0 | 0 | 0 | 0 | 0 | 0 | 0 | 0 | 0 | 0 | 0 | 115818.82 | 0 | 115818.82 | 0 | 0 | 0 | 0 | 0 | 0 | 0 | 0 | 0 | 0 | 0 | 0 | 0 | 0 | 0 | 0 | 0 | 0 | 0 | 0 | 0 | 0 | 0 | 0 | 0 | 0 | 0 | 0 | 0 | 0 | 0 | 0 | 0 | 115818.82 | [11 empty] | 502 |  |  | 1 | 4
1426 | Acquisto autobotte usata | DIS1.3 | M2 | 0 | 0 | Vari | New |  | Non ERC | Servizio Idrico integrato | 32 | Autoveicoli - automezzi | 0 | 0 | gestore | 0 | 0 | 0 | 0 | 0 | 0 | 0 | 0 | 0 | 0 | 0 | 0 | 0 | 0 | 0 | 51350 | 0 | 51350 | 0 | 0 | 0 | 0 | 0 | 0 | 0 | 0 | 0 | 0 | 0 | 0 | 0 | 0 | 0 | 0 | 0 | 0 | 0 | 0 | 0 | 0 | 0 | 0 | 0 | 0 | 0 | 0 | 0 | 0 | 0 | 0 | 0 | 51350 | [11 empty] | 503 |  |  | 1 | 32
1427 | Distrettualizzazione rete Viggiù (M1), divisione rete e riduttori di pressione | DIS1.2 | M1 | 0 | 0 | Viggiù | Replacement |  | Non ERC | Servizio Idrico integrato | 2 | Condotte di acquedotto | 0 | 0 | gestore | 0 | 0 | 0 | 0 | 0 | 0 | 0 | 0 | 0 | 0 | 0 | 0 | 0 | 0 | 0 | 88041.49 | 0 | 88041.49 | 0 | 0 | 0 | 0 | 0 | 0 | 0 | 0 | 0 | 0 | 0 | 0 | 0 | 0 | 0 | 0 | 0 | 0 | 0 | 0 | 0 | 0 | 0 | 0 | 0 | 0 | 0 | 0 | 0 | 0 | 0 | 0 | 0 | 88041.49 | [11 empty] | 504 |  |  | 1 | 2
1428 | Interconnessione - Sistemazione rete via per Saltrio | DIS1.3 | M2 | 0 | 0 | Viggiù | New | x | Non ERC | Servizio Idrico integrato | 2 | Condotte di acquedotto | 0 | 0 | gestore | 0 | 0 | 0 | 0 | 0 | 0 | 0 | 0 | 0 | 0 | 0 | 0 | 0 | 0 | 0 | 0 | 0 | 0 | 0 | 0 | 0 | 0 | 0 | 0 | 0 | 0 | 0 | 0 | 0 | 0 | 0 | 0 | 0 | 0 | 0 | 0 | 0 | 0 | 0 | 0 | 0 | 0 | 0 | 0 | 0 | 0 | 0 | 0 | 0 | 0 | 0 | 0 | [11 empty] | 505 |  |  | 1 | 2
1429 | Sistemazione casello sorgivo e adduzione sorgente Bevera Viggiù | APP1.1 | M2 | 0 | 0 | Viggiù | Replacement |  | Non ERC | Servizio Idrico integrato | 3 | Opere idrauliche fisse di acquedotto | 0 | 0 | gestore | 0 | 0 | 0 | 0 | 0 | 0 | 0 | 0 | 0 | 0 | 0 | 0 | 0 | 0 | 0 | 3492.32 | 0 | 3492.32 | 0 | 0 | 0 | 0 | 0 | 0 | 0 | 0 | 0 | 0 | 0 | 0 | 0 | 0 | 0 | 0 | 0 | 0 | 0 | 0 | 0 | 0 | 0 | 0 | 0 | 0 | 0 | 0 | 0 | 0 | 0 | 0 | 0 | 3492.32 | [11 empty] | 506 |  |  | 1 | 3
ALFA_23_1 | Realizzazione di un'interconnessione bidirezionale tra gli acquedotti di Cocquio Trevisago e Gemonio al fine di garantire la continuità del servizio dell'approvvigionamento idrico. | DIS1.3 | M2 | 0 | 0 | Cocquio-Trevisago | New |  | Non ERC | Servizio Idrico integrato | 2 | Condotte di acquedotto | 0 | 0 | gestore | 0 | 0 | 0 | 0 | 0 | 0 | 0 | 0 | 0 | 0 | 0 | 0 | 0 | 0 | 0 | 7521.77 | 0 | 7521.77 | 0 | 0 | 0 | 0 | 0 | 0 | 0 | 0 | 0 | 0 | 0 | 0 | 0 | 0 | 0 | 0 | 0 | 0 | 0 | 0 | 0 | 0 | 0 | 0 | 0 | 0 | 0 | 0 | 0 | 0 | 0 | 0 | 0 | 7521.77 | [11 empty] | 507 |  |  | 1 | 2
ALFA_23_2 | Ripristino della funzionalità del pozzo San Sepolcro 2: installazione di un nuovo impianto di trattamento per eliminare il cromo esavalente e l'installazione di una nuova pompa adeguata anche al fine di servire i comuni limitrofi. | APP1.2 | M0 | 0 | 0 | Ternate | Replacement | x | RES | Servizio Idrico integrato | 6 | Impianti di potabilizzazione | 0 | 0 | gestore | 0 | 0 | 0 | 0 | 0 | 0 | 0 | 0 | 0 | 0 | 0 | 0 | 0 | 0 | 0 | 0 | 0 | 0 | 0 | 0 | 0 | 0 | 0 | 0 | 0 | 0 | 0 | 0 | 0 | 0 | 0 | 0 | 0 | 0 | 0 | 0 | 0 | 0 | 0 | 0 | 0 | 0 | 0 | 0 | 0 | 200000 | 0 | 200000 | 0 | 0 | 0 | 200000 | [11 empty] | 508 |  |  | 1 | 6
ALFA_23_3 | Ripristino delle funzionalità del serbatoio Viganella mediante l'aumento del volume disponibile per il contenimento della risorsa idrica, in considerazione delle particolarità criticità di deficit idrico vissute dall'omonima frazione nel Comune di Cocquio-Trevisago nel corso dell'Estate 2022 ed in previsione della probabile carenza idrica 2023. | DIS1.2 | M1 | 0 | 0 | Cocquio-Trevisago | Replacement | x | Non ERC | Servizio Idrico integrato | 4 | Serbatoi | 0 | 0 | gestore | 0 | 0 | 0 | 0 | 0 | 0 | 0 | 0 | 0 | 0 | 0 | 0 | 0 | 0 | 0 | 0 | 0 | 0 | 0 | 0 | 0 | 0 | 0 | 0 | 0 | 0 | 0 | 0 | 0 | 0 | 0 | 0 | 0 | 0 | 0 | 0 | 0 | 0 | 0 | 0 | 0 | 0 | 0 | 0 | 0 | 100000 | 0 | 100000 | 0 | 0 | 0 | 100000 | [11 empty] | 509 |  |  | 1 | 4
ALFA_23_4 | Ripristino della funzionalità del pozzo Comacchio al fine di aumentare la portata erogabile alle utenze e contrastare l'emergenza idrica 2023. | APP1.1 | M0 | 0 | 0 | Cuvio | Replacement |  | Non ERC | Servizio Idrico integrato | 5 | Impianti di sollevamento e pompaggio di acquedotto | 0 | 0 | gestore | 0 | 0 | 0 | 0 | 0 | 0 | 0 | 0 | 0 | 0 | 0 | 0 | 0 | 0 | 0 | 0 | 0 | 0 | 0 | 0 | 61265.52 | 0 | 61265.52 | 0 | 0 | 0 | 0 | 0 | 0 | 0 | 0 | 0 | 0 | 0 | 0 | 0 | 0 | 0 | 0 | 0 | 0 | 0 | 0 | 0 | 0 | 0 | 0 | 0 | 0 | 0 | 0 | 61265.52 | [11 empty] | 510 |  |  | 1 | 5
ALFA_23_5 | Realizzazione di un'interconnessione tra l'acquedotto di Castello Cabiaglio e l'adduttrice intercomunale del Campo dei Fiori al fine di garantire la continuità del servizio dell'approvvigionamento idrico. | APP2.1 | M0 | 0 | 0 | Castello Cabiaglio | New | x | Non ERC | Servizio Idrico integrato | 2 | Condotte di acquedotto | 0 | 0 | gestore | 0 | 0 | 0 | 0 | 0 | 0 | 0 | 0 | 0 | 0 | 0 | 0 | 0 | 0 | 0 | 0 | 0 | 0 | 0 | 0 | 0 | 0 | 0 | 0 | 0 | 0 | 0 | 0 | 0 | 0 | 0 | 0 | 0 | 0 | 0 | 0 | 0 | 0 | 0 | 0 | 0 | 0 | 0 | 0 | 0 | 170000 | 0 | 170000 | 0 | 0 | 0 | 170000 | [11 empty] | 511 |  |  | 1 | 2
ALFA_23_6 | Realizzazione di un'interconnessione tra l'acquedotto di Azzio e l'adduttrice del campo dei Fiori al fine di garantire la continuità del servizio dell'approvvigionamento idrico. | DIS1.3 | M2 | 0 | 0 | Azzio | New |  | Non ERC | Servizio Idrico integrato | 2 | Condotte di acquedotto | 0 | 0 | gestore | 0 | 0 | 0 | 0 | 0 | 0 | 0 | 0 | 0 | 0 | 0 | 0 | 0 | 0 | 0 | 2826.85 | 0 | 2826.85 | 0 | 0 | 0 | 0 | 0 | 0 | 0 | 0 | 0 | 0 | 0 | 0 | 0 | 0 | 0 | 0 | 0 | 0 | 0 | 0 | 0 | 0 | 0 | 0 | 0 | 0 | 0 | 0 | 0 | 0 | 0 | 0 | 0 | 2826.85 | [11 empty] | 512 |  |  | 1 | 2
ALFA_23_7 | Realizzazione interconnessione NCDF - Cocquio Trevisago | DIS1.3 | M2 | 0 | 0 | Gavirate | New |  | Non ERC | Servizio Idrico integrato | 2 | Condotte di acquedotto | 0 | 0 | gestore | 0 | 0 | 0 | 0 | 0 | 0 | 0 | 0 | 0 | 0 | 0 | 0 | 0 | 0 | 0 | 5528.52 | 0 | 5528.52 | 0 | 0 | 0 | 0 | 0 | 0 | 0 | 0 | 0 | 0 | 0 | 0 | 0 | 0 | 0 | 0 | 0 | 0 | 0 | 0 | 0 | 0 | 0 | 0 | 0 | 0 | 0 | 0 | 0 | 0 | 0 | 0 | 0 | 5528.52 | [11 empty] | 513 |  |  | 1 | 2
ALFA_23_8 | Potenziamento delle interconnessioni esistenti implementando la bidirezionalità dei flussi tra i comuni al fine di garantire la continuità del servizio dell'approvvigionamento idrico. | DIS1.3 | M0 | 0 | 0 | Ispra | New | x | Non ERC | Servizio Idrico integrato | 2 | Condotte di acquedotto | 0 | 0 | gestore | 0 | 0 | 0 | 0 | 0 | 0 | 0 | 0 | 0 | 0 | 0 | 0 | 0 | 0 | 0 | 0 | 0 | 0 | 0 | 0 | 0 | 0 | 0 | 0 | 0 | 0 | 0 | 0 | 0 | 0 | 0 | 0 | 0 | 0 | 0 | 0 | 0 | 0 | 0 | 0 | 0 | 0 | 0 | 0 | 0 | 0 | 0 | 0 | 0 | 0 | 0 | 0 | [11 empty] | 514 |  |  | 1 | 2
ALFA_23_9 | Realizzazione di interventi resisi necessari per ripristinare il corretto funzionamento delle fonti di captazione dell'area Viganella al fine di mitigare gli effetti legati all'abbassamento delle falde verificatasi durante l'emergenza idrica 2022. | APP1.1 | M2 | 0 | 0 | Gemonio | Replacement | x | Non ERC | Servizio Idrico integrato | 3 | Opere idrauliche fisse di acquedotto | 0 | 0 | gestore | 0 | 0 | 0 | 0 | 0 | 0 | 0 | 0 | 0 | 0 | 0 | 0 | 0 | 0 | 0 | 0 | 0 | 0 | 0 | 0 | 0 | 0 | 0 | 0 | 0 | 0 | 0 | 0 | 0 | 0 | 0 | 0 | 0 | 0 | 0 | 0 | 0 | 0 | 0 | 0 | 0 | 0 | 0 | 0 | 0 | 30000 | 0 | 30000 | 0 | 0 | 0 | 30000 | [11 empty] | 515 |  |  | 1 | 3
ALFA_23_10 | Approfondimento e sostituzione della pompa del pozzo Vinago al fine di ripristinare la portata emunta a seguito degli importanti abbassamenti di falda rilevati durante la crisi idrica del 2022. | APP1.1 | M2 | 0 | 0 | Mornago | Replacement |  | Non ERC | Servizio Idrico integrato | 5 | Impianti di sollevamento e pompaggio di acquedotto | 0 | 0 | gestore | 0 | 0 | 0 | 0 | 0 | 0 | 0 | 0 | 0 | 0 | 0 | 0 | 0 | 0 | 0 | 0 | 0 | 0 | 0 | 0 | 0 | 0 | 0 | 0 | 0 | 0 | 0 | 0 | 0 | 0 | 0 | 0 | 0 | 0 | 0 | 0 | 0 | 0 | 0 | 0 | 0 | 0 | 0 | 0 | 0 | 0 | 0 | 0 | 0 | 0 | 0 | 0 | [11 empty] | 516 |  |  | 1 | 5
ALFA_23_10bis | Realizzazione nuova interconnessione Mornago - Provinciale Barza | DIS1.3 | M2 | 0 | 0 | Mornago | New |  | Non ERC | Servizio Idrico integrato | 2 | Condotte di acquedotto | 0 | 0 | gestore | 0 | 0 | 0 | 0 | 0 | 0 | 0 | 0 | 0 | 0 | 0 | 0 | 0 | 0 | 0 | 21827.57 | 21827.57 | 0 | 0 | 0 | 0 | 0 | 21827.57 | 0 | 0 | 0 | 0 | 0 | 0 | 0 | 0 | 0 | 0 | 0 | 0 | 0 | 0 | 0 | 0 | 0 | 0 | 0 | 0 | 0 | 0 | 0 | 0 | 0 | 0 | 0 | 0 | 21827.57 | [11 empty] | 517 |  |  | 1 | 2
ALFA_23_11 | Approfondimento e sostituzione della pompa del pozzo Ex-Montedison al fine di ripristinare la portata emunta a seguito degli importanti abbassamenti di falda rilevati durante la crisi idrica del 2022. | APP1.1 | M2 | 0 | 0 | Taino | Replacement |  | Non ERC | Servizio Idrico integrato | 5 | Impianti di sollevamento e pompaggio di acquedotto | 0 | 0 | gestore | 0 | 0 | 0 | 0 | 0 | 0 | 0 | 0 | 0 | 0 | 0 | 0 | 0 | 0 | 0 | 0 | 0 | 0 | 0 | 0 | 0 | 0 | 0 | 0 | 0 | 0 | 0 | 0 | 0 | 0 | 0 | 0 | 0 | 0 | 0 | 0 | 0 | 0 | 0 | 0 | 0 | 0 | 0 | 0 | 0 | 35000 | 0 | 35000 | 0 | 0 | 0 | 35000 | [11 empty] | 518 |  |  | 1 | 5
ALFA_23_12 | Recupero di casello sorgivo appartenente al complesso sorgentizio detto Cava dei Marmi sito in Comune di Cuvio e collegamento tramite posa di rete di adduzione verso il Serbatoio Alto del Comune di Cuvio. La portata costante di circa 2 litri al secondo osservata anche nell'estate 2022 contribuirebbe alla resilienza di Cuvio e l'eventuale surplus sarebbe distripuibile su altri acquedotti interconnessi | APP1.1 | M2 | 0 | 0 | Cuvio | New |  | Non ERC | Servizio Idrico integrato | 3 | Opere idrauliche fisse di acquedotto | 0 | 0 | gestore | 0 | 0 | 0 | 0 | 0 | 0 | 0 | 0 | 0 | 0 | 0 | 0 | 0 | 0 | 0 | 7252.71 | 0 | 7252.71 | 0 | 0 | 0 | 0 | 0 | 0 | 0 | 0 | 0 | 0 | 0 | 0 | 0 | 0 | 0 | 0 | 0 | 0 | 0 | 0 | 0 | 0 | 0 | 0 | 0 | 0 | 0 | 0 | 0 | 0 | 0 | 0 | 0 | 7252.71 | [11 empty] | 519 |  |  | 1 | 3
ALFA_23_14 | Ripristino delle sorgenti inquinate da Arsenico al fine di aumentare la portata erogabile alle utenze residenti nella frazione di Viasco tramite installazione di nuovo impianto di trattamento. | POT1.1 | M3 | 0 | 0 | Curiglia con Monteviasco | Replacement | x | RES | Servizio Idrico integrato | 6 | Impianti di potabilizzazione | 0 | 0 | gestore | 0 | 0 | 0 | 0 | 0 | 0 | 0 | 0 | 0 | 0 | 0 | 0 | 0 | 0 | 0 | 0 | 0 | 0 | 0 | 0 | 0 | 0 | 0 | 0 | 0 | 0 | 0 | 0 | 0 | 0 | 0 | 0 | 0 | 0 | 0 | 0 | 0 | 0 | 0 | 0 | 0 | 0 | 0 | 0 | 0 | 0 | 0 | 0 | 0 | 0 | 0 | 0 | [11 empty] | 520 |  |  | 1 | 6
ALFA_23_16 | Ripristino dell'impianto di trattamento a servizio di un pozzo esistente in disuso al fine di ripristinare la funzionalità del pozzo Magnani. L'intervento sarà realizzato per mitigare gli effetti legati all'emergenza idirca 2022. | POT1.1 | M0 | 0 | 0 | Grantola | Replacement | x | RES | Servizio Idrico integrato | 6 | Impianti di potabilizzazione | 0 | 0 | gestore | 0 | 0 | 0 | 0 | 0 | 0 | 0 | 0 | 0 | 0 | 0 | 0 | 0 | 0 | 0 | 0 | 0 | 0 | 0 | 0 | 0 | 0 | 0 | 0 | 0 | 0 | 0 | 0 | 0 | 0 | 0 | 0 | 0 | 0 | 0 | 0 | 0 | 0 | 0 | 0 | 0 | 0 | 0 | 0 | 0 | 100000 | 0 | 100000 | 0 | 0 | 0 | 100000 | [11 empty] | 521 |  |  | 1 | 6
ALFA_23_17 | Ripristino delle funzionalità del serbatoio Bosco Basso mediante l'aumento del volume disponibile per il contenimento della risorsa idrica, in considerazione delle particolarità criticità di deficit idrico vissute dall'omonima frazione nel Comune di Montegrino Valtravaglia nel corso dell'Estate 2022. | DIS1.2 | M1 | 0 | 0 | Montegrino Valtravaglia | Replacement |  | Non ERC | Servizio Idrico integrato | 4 | Serbatoi | 0 | 0 | gestore | 0 | 0 | 0 | 0 | 0 | 0 | 0 | 0 | 0 | 0 | 0 | 0 | 0 | 0 | 0 | 0 | 0 | 0 | 0 | 0 | 0 | 0 | 0 | 0 | 0 | 0 | 0 | 0 | 0 | 0 | 0 | 0 | 0 | 0 | 0 | 0 | 0 | 0 | 0 | 0 | 0 | 0 | 0 | 0 | 0 | 0 | 0 | 0 | 0 | 0 | 0 | 0 | [11 empty] | 522 |  |  | 1 | 4
ALFA_23_18 | Ripristino delle ottimali condizioni di esrcizio della rete mediante riduzione delle pressioni su porzioni di territorio del comune di Saltrio orograficamente svantaggiate al fine di ridurre le perdite mitigare gli effetti dell'emergenza idrica del 2022. | DIS1.2 | M1 | 0 | 0 | Saltrio | Replacement |  | Non ERC | Servizio Idrico integrato | 2 | Condotte di acquedotto | 0 | 0 | gestore | 0 | 0 | 0 | 0 | 0 | 0 | 0 | 0 | 0 | 0 | 0 | 0 | 0 | 0 | 0 | 0 | 0 | 0 | 0 | 0 | 0 | 0 | 0 | 0 | 0 | 0 | 0 | 0 | 0 | 0 | 0 | 0 | 0 | 0 | 0 | 0 | 0 | 0 | 0 | 0 | 0 | 0 | 0 | 0 | 0 | 0 | 0 | 0 | 0 | 0 | 0 | 0 | [11 empty] | 523 |  |  | 1 | 2
ALFA_23_19 | Ripristino del corretto funzionamento dell'impianto di trattamento con lo scopo di ridurre il numero di fuori servizio dell'impianto al fine di mitigare gli effetti legati alla riduzione delle portate verificatasi durante l'emergenza idrica 2022. | APP1.1 | M2 | 0 | 0 | Saltrio | Replacement |  | RES | Servizio Idrico integrato | 6 | Impianti di potabilizzazione | 0 | 0 | gestore | 0 | 0 | 0 | 0 | 0 | 0 | 0 | 0 | 0 | 0 | 0 | 0 | 0 | 0 | 0 | 0 | 0 | 0 | 0 | 0 | 0 | 0 | 0 | 0 | 0 | 0 | 0 | 0 | 0 | 0 | 0 | 0 | 0 | 0 | 0 | 0 | 0 | 0 | 0 | 0 | 0 | 0 | 0 | 0 | 0 | 0 | 0 | 0 | 0 | 0 | 0 | 0 | [11 empty] | 524 |  |  | 1 | 6
ALFA_23_21 | Intervento di riduzione delle pressioni su porzioni di territorio del comune di Viggiù orograficamente svantaggiate al fine di preservare la risorsa idrica e mitigare gli effetti dell'emergenza idrica del 2022. | DIS1.2 | M1 | 0 | 0 | Viggiù | Maintenance |  | Non ERC | Servizio Idrico integrato | 2 | Condotte di acquedotto | 0 | 0 | gestore | 0 | 0 | 0 | 0 | 0 | 0 | 0 | 0 | 0 | 0 | 0 | 0 | 0 | 0 | 0 | 0 | 0 | 0 | 0 | 0 | 0 | 0 | 0 | 0 | 0 | 0 | 0 | 0 | 0 | 0 | 0 | 0 | 0 | 0 | 0 | 0 | 0 | 0 | 0 | 0 | 0 | 0 | 0 | 0 | 0 | 0 | 0 | 0 | 0 | 0 | 0 | 0 | [11 empty] | 525 |  |  | 1 | 2
ALFA_23_22 | Ripristino della presa lago dismessa a servizio del comune di Lavena Ponte Tresa al fine di mitigare gli effetti degli abbassamenti di falda osservati nell'estate 2022. L'intervento si pone l'obbiettivo di rimettere in esercizio l'impianto di captazione e trattamento della presa Lago di Lavena Ponte Tresa mediante il ripristino e l'efficientamento dell'impianto di potabilizzazione esistente ed un piano di monitoraggio delle acque del Lago di Lugano. Tale piano sarà propedeutico all'individuazione di inquinanti specifici e delle migliori tecnologie di trattamento nonchè alla successiva valutazione delle variazioni stagionali della qualità dell'acqua a seguito della messa in esercizio. L'intervento risulta essere necessario all'aumento della disponibilità idrica del Comune di Lavena Ponte Tresa e alla valutazione preliminare della possibilità di realizzare una nuova rete distribuzione intercomunale, di circa 12 km, in grado di interconnettere e approvvigionare la risorsa idrica presso i Comuni di Cadegliano Viconago, Marchirolo, Cugliate Fabiasco e Valganna (fortemente colpiti dall'Emergenza Idrica 2022). | APP1.1 | M2 | 0 | 0 | Lavena Ponte Tresa | New |  | Non ERC | Servizio Idrico integrato | 3 | Opere idrauliche fisse di acquedotto | 0 | 0 | gestore | 0 | 0 | 0 | 0 | 0 | 0 | 0 | 0 | 0 | 0 | 0 | 0 | 0 | 0 | 0 | 89878.42 | 89878.42 | 0 | 0 | 0 | 0 | 0 | 0 | 0 | 0 | 0 | 0 | 0 | 0 | 0 | 0 | 0 | 0 | 0 | 0 | 0 | 0 | 0 | 0 | 0 | 0 | 0 | 0 | 0 | 0 | 0 | 0 | 0 | 0 | 0 | 0 | 89878.42 | [11 empty] | 526 |  |  | 1 | 3
ALFA_23_22 | Ripristino della presa lago dismessa a servizio del comune di Lavena Ponte Tresa al fine di mitigare gli effetti degli abbassamenti di falda osservati nell'estate 2022. L'intervento si pone l'obbiettivo di rimettere in esercizio l'impianto di captazione e trattamento della presa Lago di Lavena Ponte Tresa mediante il ripristino e l'efficientamento dell'impianto di potabilizzazione esistente ed un piano di monitoraggio delle acque del Lago di Lugano. Tale piano sarà propedeutico all'individuazione di inquinanti specifici e delle migliori tecnologie di trattamento nonchè alla successiva valutazione delle variazioni stagionali della qualità dell'acqua a seguito della messa in esercizio. L'intervento risulta essere necessario all'aumento della disponibilità idrica del Comune di Lavena Ponte Tresa e alla valutazione preliminare della possibilità di realizzare una nuova rete distribuzione intercomunale, di circa 12 km, in grado di interconnettere e approvvigionare la risorsa idrica presso i Comuni di Cadegliano Viconago, Marchirolo, Cugliate Fabiasco e Valganna (fortemente colpiti dall'Emergenza Idrica 2022). | APP1.2 | M0 | 0 | 0 | Lavena Ponte Tresa | New |  | Non ERC | Servizio Idrico integrato | 3 | Opere idrauliche fisse di acquedotto | 0 | 0 | gestore | 0 | 0 | 0 | 0 | 0 | 0 | 0 | 0 | 0 | 0 | 0 | 0 | 0 | 0 | 0 | 0 | 0 | 0 | 0 | 0 | 198000 | 0 | 287878.42 | 0 | 0 | 0 | 0 | 0 | 0 | 0 | 0 | 0 | 0 | 0 | 0 | 0 | 0 | 0 | 0 | 0 | 0 | 0 | 0 | 0 | 0 | 0 | 0 | 0 | 0 | 0 | 0 | 198000 | [11 empty] | 527 |  |  | 1 | 3
ALFA_23_23 | Riattivazione del collettamento della sorgente Bevera 7 al fine di mitigare gli effetti legati alla possibile riduzione delle portate vista la proroga dello stato di emeregenza idrica anche nel 2023. | APP1.1 | M2 | 0 | 0 | Viggiù | Replacement |  | Non ERC | Servizio Idrico integrato | 2 | Condotte di acquedotto | 0 | 0 | gestore | 0 | 0 | 0 | 0 | 0 | 0 | 0 | 0 | 0 | 0 | 0 | 0 | 0 | 0 | 0 | 0 | 0 | 0 | 0 | 0 | 0 | 0 | 0 | 0 | 0 | 0 | 0 | 0 | 0 | 0 | 0 | 0 | 0 | 0 | 0 | 0 | 0 | 0 | 0 | 0 | 0 | 0 | 0 | 0 | 0 | 0 | 0 | 0 | 0 | 0 | 0 | 0 | [11 empty] | 528 |  |  | 1 | 2
ALFA_23_24 | Ripristino delle funzionalità dell'impianto di sollevamento Pau Canè al fine di modificare lo stoccaggio della risorsa e per adattare la curva caratteristica delle stesse alle attuali disponibilità della risorsa, vista la riduzione delle portate verificatasi durante l'emergenza idrica 2022. | APP1.1 | M2 | 0 | 0 | Cuasso al Monte | Replacement |  | Non ERC | Servizio Idrico integrato | 5 | Impianti di sollevamento e pompaggio di acquedotto | 0 | 0 | gestore | 0 | 0 | 0 | 0 | 0 | 0 | 0 | 0 | 0 | 0 | 0 | 0 | 0 | 0 | 0 | 5595.76 | 0 | 5595.76 | 0 | 0 | 0 | 0 | 0 | 0 | 0 | 0 | 0 | 0 | 0 | 0 | 0 | 0 | 0 | 0 | 0 | 0 | 0 | 0 | 0 | 0 | 0 | 0 | 0 | 0 | 0 | 0 | 0 | 0 | 0 | 0 | 0 | 5595.76 | [11 empty] | 529 |  |  | 1 | 5
ALFA_23_25 | Ripristino delle funzionalità del serbatoio Cuasso Al Monte mediante l'aumento del volume disponibile per il contenimento della risorsa idrica, in considerazione delle particolarità criticità di deficit idrico vissute dall'omonima frazione nel Comune di Cuasso al Monte nel corso dell'Estate 2022 ed in previsione della probabile carenza idrica 2023. | APP1.1 | M2 | 0 | 0 | Cuasso al Monte | Replacement |  | Non ERC | Servizio Idrico integrato | 4 | Serbatoi | 0 | 0 | gestore | 0 | 0 | 0 | 0 | 0 | 0 | 0 | 0 | 0 | 0 | 0 | 0 | 0 | 0 | 0 | 241.09 | 241.09 | 0 | 0 | 0 | 0 | 0 | 241.09 | 0 | 0 | 0 | 0 | 0 | 0 | 0 | 0 | 0 | 0 | 0 | 0 | 0 | 0 | 0 | 0 | 0 | 0 | 0 | 0 | 0 | 0 | 0 | 0 | 0 | 0 | 0 | 0 | 241.09 | [11 empty] | 530 |  |  | 1 | 4
ALFA_23_26 | Ripristino delle funzionalità dell'impianto di sollevamento della sorgente S. Fontagnone S. al fine di modificare lo stoccaggio della risorsa e per adattare la curva caratteristica delle stesse alle attuali disponibilità della risorsa, vista la riduzione delle portate verificatasi durante l'emergenza idrica 2022. | APP1.1 | M2 | 0 | 0 | Porto Valtravaglia | Replacement |  | Non ERC | Servizio Idrico integrato | 5 | Impianti di sollevamento e pompaggio di acquedotto | 0 | 0 | gestore | 0 | 0 | 0 | 0 | 0 | 0 | 0 | 0 | 0 | 0 | 0 | 0 | 0 | 0 | 0 | 0 | 0 | 0 | 0 | 0 | 0 | 0 | 0 | 0 | 0 | 0 | 0 | 0 | 0 | 0 | 0 | 0 | 0 | 0 | 0 | 0 | 0 | 0 | 0 | 0 | 0 | 0 | 0 | 0 | 0 | 0 | 0 | 0 | 0 | 0 | 0 | 0 | [11 empty] | 531 |  |  | 1 | 5
ALFA_23_27 | Ripristino della potenzialità dell' impianto di trattamento al fine di aumentare la portata erogabile alle utenze e ottimizzazione dei volumi di accumulo del serbatoio Bedorè al fine di mitigare gli effetti della diminuzione delle portate verificate nel corso dell'emergenza idrica 2022. | POT1.1 | M3 | 0 | 0 | Agra | Replacement |  | RES | Servizio Idrico integrato | 6 | Impianti di potabilizzazione | 0 | 0 | gestore | 0 | 0 | 0 | 0 | 0 | 0 | 0 | 0 | 0 | 0 | 0 | 0 | 0 | 0 | 0 | 255.02 | 255.02 | 0 | 0 | 0 | 30000 | 0 | 30255.02 | 0 | 0 | 0 | 0 | 0 | 0 | 0 | 0 | 0 | 0 | 0 | 0 | 0 | 0 | 0 | 0 | 0 | 0 | 0 | 0 | 0 | 0 | 0 | 0 | 0 | 0 | 0 | 0 | 30255.02 | [11 empty] | 532 |  |  | 1 | 6
ALFA_23_28 | Ripristino delle funzionalità del serbatoio Borgnana Chiesetta mediante l'aumento del volume disponibile per il contenimento della risorsa idrica, in considerazione delle particolarità criticità di deficit idrico vissute dall'omonima frazione nel Comune di Cuasso al Monte nel corso dell'Estate 2022 ed in previsione della probabile carenza idrica 2023. | DIS1.2 | M1 | 0 | 0 | Cuasso al Monte | Replacement |  | Non ERC | Servizio Idrico integrato | 4 | Serbatoi | 0 | 0 | gestore | 0 | 0 | 0 | 0 | 0 | 0 | 0 | 0 | 0 | 0 | 0 | 0 | 0 | 0 | 0 | 0 | 0 | 0 | 0 | 0 | 90000 | 0 | 90000 | 0 | 0 | 0 | 0 | 0 | 0 | 0 | 0 | 0 | 0 | 0 | 0 | 0 | 0 | 0 | 0 | 0 | 0 | 0 | 0 | 0 | 0 | 0 | 0 | 0 | 0 | 0 | 0 | 90000 | [11 empty] | 533 |  |  | 1 | 4
ALFA_23_29 | Ripristino della funzionalità del pozzo Ex-Zago al fine di aumentare la portata erogabile alle utenze e contrastare l'emergenza idrica 2023. | APP1.1 | M0 | 0 | 0 | Bedero Valcuvia | Replacement |  | Non ERC | Servizio Idrico integrato | 5 | Impianti di sollevamento e pompaggio di acquedotto | 0 | 0 | gestore | 0 | 0 | 0 | 0 | 0 | 0 | 0 | 0 | 0 | 0 | 0 | 0 | 0 | 0 | 0 | 0 | 0 | 0 | 0 | 0 | 0 | 0 | 0 | 0 | 0 | 0 | 0 | 0 | 0 | 0 | 0 | 0 | 0 | 0 | 0 | 0 | 0 | 0 | 0 | 0 | 0 | 0 | 0 | 0 | 0 | 130000 | 0 | 130000 | 0 | 0 | 0 | 130000 | [11 empty] | 534 |  |  | 1 | 5
ALFA_23_30 | Ripristino delle funzionalità del serbatoio Boarezzo mediante l'aumento del volume disponibile per il contenimento della risorsa idrica, in considerazione delle particolarità criticità di deficit idrico vissute dall'omonima frazione nel Comune di Valganna nel corso dell'Estate 2022 ed in previsione della probabile carenza idrica 2023. | DIS1.2 | M1 | 0 | 0 | Valganna | Replacement |  | Non ERC | Servizio Idrico integrato | 4 | Serbatoi | 0 | 0 | gestore | 0 | 0 | 0 | 0 | 0 | 0 | 0 | 0 | 0 | 0 | 0 | 0 | 0 | 0 | 0 | 0 | 0 | 0 | 0 | 0 | 0 | 0 | 0 | 0 | 0 | 0 | 0 | 0 | 0 | 0 | 0 | 0 | 0 | 0 | 0 | 0 | 0 | 0 | 0 | 0 | 0 | 0 | 0 | 0 | 0 | 0 | 0 | 0 | 0 | 0 | 0 | 0 | [11 empty] | 535 |  |  | 1 | 4
ALFA_23_31 | Ripristino delle funzionalità dell'impianto di sollevamento della Sorgente Imborgnana al fine di modificare lo stoccaggio della risorsa e per adattare la curva caratteristica delle stesse alle attuali disponibilità della risorsa, vista la riduzione delle portate verificatasi durante l'emergenza idrica 2022. | DIS1.2 | M1 | 0 | 0 | Cuasso al Monte | Replacement |  | Non ERC | Servizio Idrico integrato | 5 | Impianti di sollevamento e pompaggio di acquedotto | 0 | 0 | gestore | 0 | 0 | 0 | 0 | 0 | 0 | 0 | 0 | 0 | 0 | 0 | 0 | 0 | 0 | 0 | 7195.93 | 0 | 7195.93 | 0 | 0 | 0 | 0 | 0 | 0 | 0 | 0 | 0 | 0 | 0 | 0 | 0 | 0 | 0 | 0 | 0 | 0 | 0 | 0 | 0 | 0 | 0 | 0 | 0 | 0 | 0 | 0 | 0 | 0 | 0 | 0 | 0 | 7195.93 | [11 empty] | 536 |  |  | 1 | 5
ALFA_23_32 | Realizzazione dell'interconnessione tra i comuni di Lavena Ponte Tresa e Cadegliano Viconago al fine di garantire la continuità del servizio dell'approvvigionamento idrico. | APP2.1 | M0 | 0 | 0 | Lavena Ponte Tresa | New | x | Non ERC | Servizio Idrico integrato | 2 | Condotte di acquedotto | 0 | 0 | gestore | 0 | 0 | 0 | 0 | 0 | 0 | 0 | 0 | 0 | 0 | 0 | 0 | 0 | 0 | 0 | 0 | 0 | 0 | 0 | 0 | 0 | 0 | 0 | 0 | 0 | 0 | 0 | 0 | 0 | 0 | 0 | 0 | 0 | 0 | 0 | 0 | 0 | 0 | 0 | 0 | 0 | 0 | 0 | 0 | 0 | 0 | 0 | 0 | 0 | 0 | 0 | 0 | [11 empty] | 537 |  |  | 1 | 2
ALFA_23_33 | Ripristino della funzionalità del pozzo Ex-Telsa al fine di aumentare la portata erogabile alle utenze e contrastare l'emergenza idrica 2023. | APP1.1 | M0 | 0 | 0 | Porto Valtravaglia | Replacement |  | Non ERC | Servizio Idrico integrato | 5 | Impianti di sollevamento e pompaggio di acquedotto | 0 | 0 | gestore | 0 | 0 | 0 | 0 | 0 | 0 | 0 | 0 | 0 | 0 | 0 | 0 | 0 | 0 | 0 | 0 | 0 | 0 | 0 | 0 | 60000 | 0 | 60000 | 0 | 0 | 0 | 0 | 0 | 0 | 0 | 0 | 0 | 0 | 0 | 0 | 0 | 0 | 0 | 0 | 0 | 0 | 0 | 0 | 0 | 0 | 0 | 0 | 0 | 0 | 0 | 0 | 60000 | [11 empty] | 538 |  |  | 1 | 5
ALFA_23_34 | Installazione di sonde di livello per la misura ed il monitoraggio degli andamenti dei livelli idrici di falda e delle portate prelevate dell'ambiente al fine di ottimizzare la distribuzione dei volumi disponibili per evitare possibili interruzioni del servizio ed intervenire tempestivamente per la risoluzione delle stesse. | APP1.1 | M2 | 0 | 0 | Agra | Maintenance |  | RES | Servizio Idrico integrato | 10 | Telecontrollo e teletrasmissione di acquedotto | 0 | 0 | gestore | 0 | 0 | 0 | 0 | 0 | 0 | 0 | 0 | 0 | 0 | 0 | 0 | 0 | 0 | 0 | 0 | 0 | 0 | 0 | 0 | 0 | 0 | 0 | 0 | 0 | 0 | 0 | 0 | 0 | 0 | 0 | 0 | 0 | 0 | 0 | 0 | 0 | 0 | 0 | 0 | 0 | 0 | 0 | 0 | 0 | 450000 | 0 | 450000 | 0 | 0 | 0 | 450000 | [11 empty] | 539 |  |  | 1 | 10
ALFA_23_35 | Approfondimento e sostituzione della pompa del pozzo Clivio al fine di ripristinare la portata emunta a seguito degli importanti abbassamenti di falda rilevati durante la crisi idrica del 2022. | APP1.1 | M2 | 0 | 0 | Clivio | Replacement |  | Non ERC | Servizio Idrico integrato | 5 | Impianti di sollevamento e pompaggio di acquedotto | 0 | 0 | gestore | 0 | 0 | 0 | 0 | 0 | 0 | 0 | 0 | 0 | 0 | 0 | 0 | 0 | 0 | 0 | 0 | 0 | 0 | 0 | 0 | 0 | 0 | 0 | 0 | 0 | 0 | 0 | 0 | 0 | 0 | 0 | 0 | 0 | 0 | 0 | 0 | 0 | 0 | 0 | 0 | 0 | 0 | 0 | 0 | 0 | 0 | 0 | 0 | 0 | 0 | 0 | 0 | [11 empty] | 540 |  |  | 1 | 5
ALFA_23_36 | Approfondimento e sostituzione della pompa del pozzo Beretta al fine di ripristinare la portata emunta a seguito degli importanti abbassamenti di falda rilevati durante la crisi idrica del 2022. | APP1.1 | M2 | 0 | 0 | Saltrio | Replacement |  | Non ERC | Servizio Idrico integrato | 5 | Impianti di sollevamento e pompaggio di acquedotto | 0 | 0 | gestore | 0 | 0 | 0 | 0 | 0 | 0 | 0 | 0 | 0 | 0 | 0 | 0 | 0 | 0 | 0 | 10733.13 | 104.62 | 10628.51 | 0 | 0 | 0 | 0 | 0 | 0 | 0 | 0 | 0 | 0 | 0 | 0 | 0 | 0 | 0 | 0 | 0 | 0 | 0 | 0 | 0 | 0 | 0 | 0 | 0 | 0 | 0 | 0 | 0 | 0 | 0 | 0 | 0 | 10733.13 | [11 empty] | 541 |  |  | 1 | 5
ALFA_23_37 | Realizzazione di un nuovo sistema di accumulo a servizio della frazione di Piero con la funzione di compenso dei volumi giornalieri al fine di mitigare gli effetti legati alla riduzione delle portate. | APP1.1 | M2 | 0 | 0 | Curiglia con Monteviasco | Replacement |  | Non ERC | Servizio Idrico integrato | 4 | Serbatoi | 0 | 0 | gestore | 0 | 0 | 0 | 0 | 0 | 0 | 0 | 0 | 0 | 0 | 0 | 0 | 0 | 0 | 0 | 0 | 0 | 0 | 0 | 0 | 0 | 0 | 0 | 0 | 0 | 0 | 0 | 0 | 0 | 0 | 0 | 0 | 0 | 0 | 0 | 0 | 0 | 0 | 0 | 0 | 0 | 0 | 0 | 0 | 0 | 0 | 0 | 0 | 0 | 0 | 0 | 0 | [11 empty] | 542 |  |  | 1 | 4
ALFA_23_38 | Realizzazione di interventi di rifacimento captazioni sorgive resisi necessari per ripristinarne il corretto funzionamento nei Comuni più colpiti dall'Emergenza Idrica 2022, per ottimizzarne il funzionamento, mediante opere di pulizia ed adeguamento al fine di mitigare gli effetti legati all'abbassamento delle falde verificatasi durante l'emergenza idrica 2022. | APP1.1 | M2 | 0 | 0 | Agra | Replacement |  | Non ERC | Servizio Idrico integrato | 3 | Opere idrauliche fisse di acquedotto | 0 | 0 | gestore | 0 | 0 | 0 | 0 | 0 | 0 | 0 | 0 | 0 | 0 | 0 | 0 | 0 | 0 | 0 | 0 | 0 | 0 | 0 | 0 | 70000 | 0 | 70000 | 0 | 0 | 0 | 0 | 0 | 0 | 0 | 0 | 0 | 0 | 0 | 0 | 0 | 0 | 0 | 0 | 0 | 0 | 0 | 0 | 0 | 0 | 0 | 0 | 0 | 0 | 0 | 0 | 70000 | [11 empty] | 543 |  |  | 1 | 3
ALFA_23_39 | Ripristino delle funzionalità dell'impianto di potabilizzazione al fine di aumentare la portata erogabile alle utenze a servizio della frazione di Curiglia. | POT1.1 | M3 | 0 | 0 | Curiglia con Monteviasco | Replacement |  | RES | Servizio Idrico integrato | 6 | Impianti di potabilizzazione | 0 | 0 | gestore | 0 | 0 | 0 | 0 | 0 | 0 | 0 | 0 | 0 | 0 | 0 | 0 | 0 | 0 | 0 | 0 | 0 | 0 | 0 | 0 | 0 | 0 | 0 | 0 | 0 | 0 | 0 | 0 | 0 | 0 | 0 | 0 | 0 | 0 | 0 | 0 | 0 | 0 | 0 | 0 | 0 | 0 | 0 | 0 | 0 | 0 | 0 | 0 | 0 | 0 | 0 | 0 | [11 empty] | 544 |  |  | 1 | 6
ALFA_23_40 | Conversione ad uso potabile dei Pozzi Ditta Mascioni auttualmente utilizzati a scopo industriale al fine di aumentare la portata erogabile ai comuni limitrofi. | APP1.2 | M0 | 0 | 0 | Cuvio | Replacement |  | Non ERC | Servizio Idrico integrato | 5 | Impianti di sollevamento e pompaggio di acquedotto | 0 | 0 | gestore | 0 | 0 | 0 | 0 | 0 | 0 | 0 | 0 | 0 | 0 | 0 | 0 | 0 | 0 | 0 | 0 | 0 | 0 | 0 | 0 | 220000 | 0 | 220000 | 0 | 0 | 0 | 0 | 0 | 0 | 0 | 0 | 0 | 0 | 0 | 0 | 0 | 0 | 0 | 0 | 0 | 0 | 0 | 0 | 0 | 0 | 0 | 0 | 0 | 0 | 0 | 0 | 220000 | [11 empty] | 545 |  |  | 1 | 5
ALFA_23_41 | Conversione del Piezometro Gaggio a pozzo ad uso potabile al fine di aumentare la portata erogabile al comune di Cadegliano Viconago. | APP1.2 | M0 | 0 | 0 | Cadegliano-Viconago | Replacement |  | Non ERC | Servizio Idrico integrato | 5 | Impianti di sollevamento e pompaggio di acquedotto | 0 | 0 | gestore | 0 | 0 | 0 | 0 | 0 | 0 | 0 | 0 | 0 | 0 | 0 | 0 | 0 | 0 | 0 | 0 | 0 | 0 | 0 | 0 | 0 | 0 | 0 | 0 | 0 | 140000 | 0 | 140000 | 0 | 0 | 0 | 0 | 0 | 0 | 0 | 0 | 0 | 0 | 0 | 0 | 0 | 0 | 0 | 0 | 0 | 0 | 0 | 0 | 0 | 0 | 0 | 140000 | [11 empty] | 546 |  |  | 1 | 5
ALFA_23_42 | Conversione del Piezometro Ratti a pozzo ad uso potabile al fine di aumentare la portata erogabile al comune di Rancio Valcuvia. | APP1.2 | M0 | 0 | 0 | Rancio Valcuvia | Replacement |  | Non ERC | Servizio Idrico integrato | 5 | Impianti di sollevamento e pompaggio di acquedotto | 0 | 0 | gestore | 0 | 0 | 0 | 0 | 0 | 0 | 0 | 0 | 0 | 0 | 0 | 0 | 0 | 0 | 0 | 0 | 0 | 0 | 0 | 0 | 0 | 0 | 0 | 0 | 0 | 0 | 0 | 0 | 0 | 0 | 0 | 0 | 0 | 0 | 0 | 0 | 0 | 0 | 0 | 0 | 0 | 0 | 0 | 0 | 0 | 0 | 0 | 0 | 0 | 0 | 0 | 0 | [11 empty] | 547 |  |  | 1 | 5
ALFA_23_45 | Approfondimento, rigenerazione e sostituzione della pompa del pozzo 6 (campo pozzi Mirabello) al fine di ripristinare la portata emunta a seguito degli importanti abbassamenti di falda rilevati durante la crisi idrica del 2022. | APP1.1 | M2 | 0 | 0 | Venegono Superiore | Replacement |  | Non ERC | Servizio Idrico integrato | 5 | Impianti di sollevamento e pompaggio di acquedotto | 0 | 0 | gestore | 0 | 0 | 0 | 0 | 0 | 0 | 0 | 0 | 0 | 0 | 0 | 0 | 0 | 0 | 0 | 50322.69 | 0 | 50322.69 | 0 | 0 | 0 | 0 | 0 | 0 | 0 | 0 | 0 | 0 | 0 | 0 | 0 | 0 | 0 | 0 | 0 | 0 | 0 | 0 | 0 | 0 | 0 | 0 | 0 | 0 | 0 | 0 | 0 | 0 | 0 | 0 | 0 | 50322.69 | [11 empty] | 548 |  |  | 1 | 5
ALFA_23_46 | Approfondimento e sostituzione della pompa del pozzo Aosta al fine di ripristinare la portata emunta a seguito degli importanti abbassamenti di falda rilevati durante la crisi idrica del 2022. | APP1.1 | M2 | 0 | 0 | Gallarate | Replacement |  | Non ERC | Servizio Idrico integrato | 5 | Impianti di sollevamento e pompaggio di acquedotto | 0 | 0 | gestore | 0 | 0 | 0 | 0 | 0 | 0 | 0 | 0 | 0 | 0 | 0 | 0 | 0 | 0 | 0 | 100691.06 | 0 | 100691.06 | 0 | 0 | 0 | 0 | 0 | 0 | 0 | 0 | 0 | 0 | 0 | 0 | 0 | 0 | 0 | 0 | 0 | 0 | 0 | 0 | 0 | 0 | 0 | 0 | 0 | 0 | 0 | 0 | 0 | 0 | 0 | 0 | 0 | 100691.06 | [11 empty] | 549 |  |  | 1 | 5
ALFA_23_47 | Approfondimento e sostituzione della pompa del pozzo Tarabara 3 al fine di ripristinare la portata emunta a seguito degli importanti abbassamenti di falda rilevati durante la crisi idrica del 2022. | APP1.1 | M2 | 0 | 0 | Solbiate Arno | Replacement |  | Non ERC | Servizio Idrico integrato | 5 | Impianti di sollevamento e pompaggio di acquedotto | 0 | 0 | gestore | 0 | 0 | 0 | 0 | 0 | 0 | 0 | 0 | 0 | 0 | 0 | 0 | 0 | 0 | 0 | 33664.97 | 0 | 33664.97 | 0 | 0 | 0 | 0 | 0 | 0 | 0 | 0 | 0 | 0 | 0 | 0 | 0 | 0 | 0 | 0 | 0 | 0 | 0 | 0 | 0 | 0 | 0 | 0 | 0 | 0 | 0 | 0 | 0 | 0 | 0 | 0 | 0 | 33664.97 | [11 empty] | 550 |  |  | 1 | 5
ALFA_23_48 | Approfondimento e potenziamento dell'impianto di sollevamento del pozzo Cadorna al fine di ripristinare la portata emunta a seguito degli importanti abbassamenti di falda rilevati durante la crisi idrica del 2022. | APP1.1 | M2 | 0 | 0 | Fagnano Olona | Replacement |  | Non ERC | Servizio Idrico integrato | 5 | Impianti di sollevamento e pompaggio di acquedotto | 0 | 0 | gestore | 0 | 0 | 0 | 0 | 0 | 0 | 0 | 0 | 0 | 0 | 0 | 0 | 0 | 0 | 0 | 41091.95 | 0 | 41091.95 | 0 | 0 | 0 | 0 | 0 | 0 | 0 | 0 | 0 | 0 | 0 | 0 | 0 | 0 | 0 | 0 | 0 | 0 | 0 | 0 | 0 | 0 | 0 | 0 | 0 | 0 | 0 | 0 | 0 | 0 | 0 | 0 | 0 | 41091.95 | [11 empty] | 551 |  |  | 1 | 5
ALFA_23_49 | Realizzazione interconnessione tra Vedano Olona (VA) e Binago (CO) in via De Amicis al fine di garantire la continuità del servizio dell'approvvigionamento idrico. | APP2.1 | M0 | 0 | 0 | Vedano Olona | New | x | Non ERC | Servizio Idrico integrato | 2 | Condotte di acquedotto | 0 | 0 | gestore | 0 | 0 | 0 | 0 | 0 | 0 | 0 | 0 | 0 | 0 | 0 | 0 | 0 | 0 | 0 | 0 | 0 | 0 | 0 | 0 | 0 | 0 | 0 | 0 | 0 | 0 | 0 | 0 | 0 | 0 | 0 | 0 | 0 | 0 | 0 | 0 | 0 | 0 | 0 | 0 | 0 | 0 | 0 | 0 | 0 | 0 | 0 | 0 | 0 | 0 | 0 | 0 | [11 empty] | 552 |  |  | 1 | 2
ALFA_23_50 | Conversione dei Piezometri Villa Mangiagalli, Roma e Frera a pozzi ad uso potabile al fine di aumentare la portata erogabile al comune di Tradate. | APP1.2 | M0 | 0 | 0 | Tradate | Replacement |  | Non ERC | Servizio Idrico integrato | 5 | Impianti di sollevamento e pompaggio di acquedotto | 0 | 0 | gestore | 0 | 0 | 0 | 0 | 0 | 0 | 0 | 0 | 0 | 0 | 0 | 0 | 0 | 0 | 0 | 0 | 0 | 0 | 0 | 0 | 0 | 0 | 0 | 0 | 0 | 0 | 0 | 0 | 0 | 0 | 0 | 0 | 0 | 0 | 0 | 0 | 0 | 0 | 0 | 0 | 0 | 0 | 0 | 0 | 0 | 400000 | 0 | 400000 | 0 | 0 | 0 | 400000 | [11 empty] | 553 |  |  | 1 | 5
ALFA_23_51 | Approfondimento e sostituzione della pompa del pozzo Ronchi al fine di ripristinare la portata emunta a seguito degli importanti abbassamenti di falda rilevati durante la crisi idrica del 2022. | APP1.1 | M2 | 0 | 0 | Tradate | Replacement |  | Non ERC | Servizio Idrico integrato | 5 | Impianti di sollevamento e pompaggio di acquedotto | 0 | 0 | gestore | 0 | 0 | 0 | 0 | 0 | 0 | 0 | 0 | 0 | 0 | 0 | 0 | 0 | 0 | 0 | 43062.64 | 0 | 43062.64 | 0 | 0 | 0 | 0 | 0 | 0 | 0 | 0 | 0 | 0 | 0 | 0 | 0 | 0 | 0 | 0 | 0 | 0 | 0 | 0 | 0 | 0 | 0 | 0 | 0 | 0 | 0 | 0 | 0 | 0 | 0 | 0 | 0 | 43062.64 | [11 empty] | 554 |  |  | 1 | 5
ALFA_23_52 | Realizzazione interconnessione tra Brunello (VA) e Crosio della Valle (VA) area pozzo Pralaghetto (Crosio della Valle) al fine di garantire la continuità del servizio dell'approvvigionamento idrico. | DIS1.3 | M2 | 0 | 0 | Brunello | New |  | Non ERC | Servizio Idrico integrato | 2 | Condotte di acquedotto | 0 | 0 | gestore | 0 | 0 | 0 | 0 | 0 | 0 | 0 | 0 | 0 | 0 | 0 | 0 | 0 | 0 | 0 | 10927.84 | 0 | 10927.84 | 0 | 0 | 0 | 0 | 0 | 0 | 0 | 0 | 0 | 0 | 0 | 0 | 0 | 0 | 0 | 0 | 0 | 0 | 0 | 0 | 0 | 0 | 0 | 0 | 0 | 0 | 0 | 0 | 0 | 0 | 0 | 0 | 0 | 10927.84 | [11 empty] | 555 |  |  | 1 | 2
ALFA_23_53 | Ripristino Pozzo Cascina Girola mediante interventi sia sulle componenti strutturali che idrauliche. Intervento parzialmente eseguito con posa di nuova elettropompa e relative epparecchiature idrauliche. Affinché entri nuovamente in esercizio sarà necessario installare un nuovo impianto di dearsenificazione | APP1.2 | M0 | 0 | 0 | Uboldo | Replacement |  | Non ERC | Servizio Idrico integrato | 5 | Impianti di sollevamento e pompaggio di acquedotto | 0 | 0 | gestore | 0 | 0 | 0 | 0 | 0 | 0 | 0 | 0 | 0 | 0 | 0 | 0 | 0 | 0 | 0 | 0 | 0 | 0 | 0 | 0 | 0 | 0 | 0 | 0 | 0 | 0 | 0 | 0 | 0 | 0 | 0 | 0 | 0 | 0 | 0 | 0 | 0 | 0 | 0 | 0 | 0 | 0 | 0 | 0 | 0 | 0 | 0 | 0 | 0 | 0 | 0 | 0 | [11 empty] | 556 |  |  | 1 | 5
ALFA_23_58 | Realizzazione di opere di interconnessione tra le grandi adduttrici del Complesso sorgivo Nord Campo dei Fiori con i Comuni interessati dal passaggio delle stesse. Tali opere consentono di ottimizzare la distribuzione della risorsa idrica e consentire il convogliamento di portate da sistemi acquedottistici comunali caratterizzati da condizioni di surplus idrico verso sistemi acquedottistici comunali caratterizzati da condizioni di deficit. In particolare è prevista l'implementazione della bidirezionalità delle interconnessioni esistenti e la creazione di nuove laddove mancanti. Le opere previste sono: tre nuove interconnessioni tra l'addutrice del Campo dei Fiori e gli acquedotti di Cuvio, Cocquio Trevisago, Orino e Gemonio e la realizzazione di un nuovo impianto di pompaggio supplementare nel serbatoio Castellaccio di Brebbia al fine di poter dotare il Comune di Besozzo e la totalità dei Comuni collegati idraulicamente al sistema Campo dei Fiori del surplus idrico disponibile presso il sistema acquedottistico di Brebbia. L'inteo sistema, così interconnesso, potrà produrre un beneficio su 13 Comuni collegati idraulicamente direttamente o indirettamente. | DIS1.3 | M2 | 0 | 0 | Cuvio | New |  | Non ERC | Servizio Idrico integrato | 2 | Condotte di acquedotto | 0 | 0 | gestore | 0 | 0 | 0 | 0 | 0 | 0 | 0 | 0 | 0 | 0 | 0 | 0 | 0 | 0 | 0 | 22653.02 | 0 | 22653.02 | 0 | 0 | 0 | 0 | 0 | 0 | 0 | 0 | 0 | 0 | 0 | 0 | 0 | 0 | 0 | 0 | 0 | 0 | 0 | 0 | 0 | 0 | 0 | 0 | 0 | 0 | 0 | 0 | 0 | 0 | 0 | 0 | 0 | 22653.02 | [11 empty] | 557 |  |  | 1 | 2
1245 | Produzione da fonti rinnovabili Fotovoltaico | EFF1.3 | Altro | 0 | 0 | Vari | New |  | Non ERC | Servizio Idrico integrato | 37 | Altre immobilizzazioni materiali e immateriali | Efficienza energetica (nel SII e nelle altre attività idriche) | 0 | gestore | 0 | 0 | 0 | 0 | 0 | 0 | 0 | 0 | 0 | 0 | 0 | 0 | 0 | 0 | 0 | 143018.2539 | 143018.2539 | 0 | 0 | 0 | 450308.5698 | 0 | 593326.8237 | 0 | 0 | 450308.5698 | 0 | 450308.5698 | 0 | 0 | 450308.5698 | 0 | 450308.5698 | 0 | 0 | 0 | 0 | 0 | 0 | 0 | 0 | 0 | 0 | 0 | 0 | 0 | 0 | 0 | 0 | 0 | 0 | 1493943.9632 | [11 empty] | 558 |  |  | 1 | 37
SICURMT | Messa in sicurezza impianti elettrici e Dichiarazioni di rispondenza MT | EFF3.1 | Altro | 0 | 0 | Vari | Maintenance |  | Non ERC | Servizio Idrico integrato | 28 | Altri impianti | 0 | 0 | gestore | 0 | 0 | 0 | 0 | 0 | 0 | 0 | 0 | 0 | 0 | 0 | 0 | 0 | 0 | 0 | 1507890.3869 | 1158.3718 | 1506732.0151 | 0 | 0 | 0 | 0 | 1158.3718 | 0 | 0 | 0 | 0 | 0 | 0 | 0 | 0 | 0 | 0 | 0 | 0 | 0 | 0 | 0 | 0 | 0 | 0 | 0 | 0 | 0 | 0 | 0 | 0 | 0 | 0 | 0 | 0 | 1507890.3869 | [11 empty] | 559 |  |  | 1 | 28
DIRIDRICO | Sicurezza DiRI continuita del servizio idrico integrato | EFF3.1 | Altro | 0 | 0 | Vari | Maintenance |  | Non ERC | Servizio Idrico integrato | 28 | Altri impianti | 0 | 0 | gestore | 0 | 0 | 0 | 0 | 0 | 0 | 0 | 0 | 0 | 0 | 0 | 0 | 0 | 0 | 0 | 22823.214 | 0 | 22823.214 | 0 | 0 | 0 | 0 | 0 | 0 | 0 | 0 | 0 | 0 | 0 | 0 | 0 | 0 | 0 | 0 | 0 | 0 | 0 | 0 | 0 | 0 | 0 | 0 | 0 | 0 | 0 | 0 | 0 | 0 | 0 | 0 | 0 | 22823.214 | [11 empty] | 560 |  |  | 1 | 28
SICURBT | Sicurezza elettrica MS | EFF3.1 | Altro | 0 | 0 | Vari | Maintenance |  | Non ERC | Servizio Idrico integrato | 28 | Altri impianti | 0 | 0 | gestore | 0 | 0 | 0 | 0 | 0 | 0 | 0 | 0 | 0 | 0 | 0 | 0 | 0 | 0 | 0 | 999851.8548 | 13163.8656 | 986687.9892 | 0 | 0 | 0 | 0 | 13163.8656 | 0 | 0 | 0 | 0 | 0 | 0 | 0 | 0 | 0 | 0 | 0 | 0 | 0 | 0 | 0 | 0 | 0 | 0 | 0 | 0 | 0 | 0 | 0 | 0 | 0 | 0 | 0 | 0 | 999851.8548 | [11 empty] | 561 |  |  | 1 | 28
PLC Caronno | sostituzione PLC vetusto dep. Caronno Pertusella | DEP4.1 | M6 | 0 | 83710.1459 | Caronno Pertusella | Replacement |  | RES | Servizio Idrico integrato | 30 | Sistemi informativi | 0 | 0 | gestore | 0 | 0 | 0 | 0 | 0 | 0 | 0 | 0 | 0 | 0 | 0 | 0 | 0 | 0 | 0 | 0 | 0 | 0 | 0 | 0 | 72534.5119 | 0 | 72534.5119 | 0 | 0 | 0 | 0 | 0 | 0 | 0 | 0 | 0 | 0 | 0 | 0 | 0 | 0 | 0 | 0 | 0 | 0 | 0 | 0 | 0 | 0 | 0 | 0 | 0 | 0 | 0 | 0 | 72534.5119 | [11 empty] | 562 |  |  | 1 | 30
DCS Gavirate | realizzazione DCS de. Gavirate | DEP4.1 | M6 | 0 | 97501 | Gavirate | Replacement |  | RES | Servizio Idrico integrato | 30 | Sistemi informativi | 0 | 0 | gestore | 0 | 0 | 0 | 0 | 0 | 0 | 0 | 0 | 0 | 0 | 0 | 0 | 0 | 0 | 0 | 0 | 0 | 0 | 0 | 0 | 200000 | 0 | 200000 | 0 | 0 | 0 | 0 | 0 | 0 | 0 | 0 | 0 | 0 | 0 | 0 | 0 | 0 | 0 | 0 | 0 | 0 | 0 | 0 | 0 | 0 | 0 | 0 | 0 | 0 | 0 | 0 | 200000 | [11 empty] | 563 |  |  | 1 | 30
COGENERATORE CARONNO | cogeneratore Caronno Pertusella | EFF4.4 | Altro | 0 | 83710.1459 | Caronno Pertusella | Replacement |  | Non ERC | Servizio Idrico integrato | 28 | Altri impianti | Efficienza energetica (nel SII e nelle altre attività idriche) | 0 | gestore | 0 | 0 | 0 | 0 | 0 | 0 | 0 | 0 | 0 | 0 | 0 | 0 | 0 | 0 | 0 | 0 | 0 | 0 | 0 | 0 | 169247.1945 | 0 | 169247.1945 | 0 | 0 | 0 | 0 | 0 | 0 | 0 | 0 | 0 | 0 | 0 | 0 | 0 | 0 | 0 | 0 | 0 | 0 | 0 | 0 | 0 | 0 | 0 | 0 | 0 | 0 | 0 | 0 | 169247.1945 | [11 empty] | 564 |  |  | 1 | 28
SOFTWAREMC1 | Acquisto Software | UTZ3.1 | altro | 0 | 0 | Vari | New |  | Non ERC | Servizio Idrico integrato | 36 | Studi, ricerche, brevetti, diritti di utilizzazione | 0 | 0 | gestore | 0 | 0 | 0 | 0 | 0 | 0 | 0 | 0 | 0 | 0 | 423308.0925 | 249638.3686 | 173669.7239 | 0 | 0 | 177941.7558 | 0 | 427580.1244 | 0 | 0 | 427392.1463 | 0 | 427392.1463 | 0 | 0 | 194795.992 | 0 | 194795.992 | 0 | 0 | 146096.994 | 0 | 146096.994 | 0 | 0 | 155252.4056 | 0 | 155252.4056 | 0 | 0 | 155252.4056 | 0 | 155252.4056 | 0 | 0 | 155252.4056 | 0 | 155252.4056 | 0 | 0 | 1050145.193 | 3881319.8516 | [11 empty] | 565 |  |  | 1 | 36
1233 | CRM - Workforce management - Asset Management | EFF2.1 | Altro | 0 | 0 | Sedi e varie | Maintenance |  | Non ERC | Servizio Idrico integrato | 30 | Sistemi informativi | 0 | 0 | gestore | 0 | 0 | 0 | 0 | 0 | 0 | 0 | 0 | 0 | 0 | 0 | 0 | 0 | 0 | 0 | 0 | 0 | 0 | 0 | 0 | 0 | 0 | 0 | 0 | 0 | 0 | 0 | 0 | 0 | 0 | 0 | 0 | 0 | 0 | 0 | 0 | 0 | 0 | 0 | 0 | 0 | 0 | 0 | 0 | 0 | 0 | 0 | 0 | 0 | 0 | 0 | 0 | [11 empty] | 566 |  |  | 1 | 30
SOFTWARE MC2 | Acquisto Software | UTZ2.1 | altro | 0 | 0 | Vari | New |  | Non ERC | Servizio Idrico integrato | 36 | Studi, ricerche, brevetti, diritti di utilizzazione | 0 | 0 | gestore | 0 | 0 | 0 | 0 | 0 | 0 | 0 | 0 | 0 | 0 | 0 | 0 | 0 | 0 | 0 | 0 | 0 | 0 | 0 | 0 | 0 | 0 | 0 | 0 | 0 | 0 | 0 | 0 | 0 | 0 | 0 | 0 | 0 | 0 | 0 | 0 | 0 | 0 | 0 | 0 | 0 | 0 | 0 | 0 | 0 | 0 | 0 | 0 | 0 | 0 | 0 | 0 | [11 empty] | 567 |  |  | 1 | 36
SICUREZZA RSPP | Interventi su sedi e impianti RSPP | EFF3.1 | Altro | 0 | 0 | Vari | Maintenance |  | Non ERC | Servizio Idrico integrato | 37 | Altre immobilizzazioni materiali e immateriali | 0 | 0 | gestore | 0 | 0 | 0 | 0 | 0 | 0 | 0 | 0 | 0 | 0 | 0 | 0 | 0 | 0 | 0 | 0 | 0 | 0 | 0 | 0 | 342070.9119 | 0 | 342070.9119 | 0 | 0 | 146601.8194 | 0 | 146601.8194 | 0 | 0 | 97734.5463 | 0 | 97734.5463 | 0 | 0 | 97734.5463 | 0 | 97734.5463 | 0 | 0 | 97734.5463 | 0 | 97734.5463 | 0 | 0 | 0 | 0 | 0 | 0 | 0 | 0 | 781876.3701 | [11 empty] | 568 |  |  | 1 | 37
ISPRA-JRC | Interventi agglomerato Ispra Cascina Antonietta JRC | FOG2.1 | M4a | 0 | 5598 | Vari | Replacement |  | Non ERC | Servizio Idrico integrato | 11 | Condotte fognarie | 0 | 0 | gestore | 0 | 0 | 0 | 0 | 0 | 0 | 0 | 0 | 0 | 0 | 0 | 0 | 0 | 0 | 0 | 0 | 0 | 0 | 0 | 0 | 0 | 0 | 0 | 0 | 0 | 50000 | 0 | 50000 | 0 | 0 | 0 | 0 | 0 | 0 | 0 | 0 | 0 | 0 | 0 | 0 | 0 | 0 | 0 | 0 | 0 | 0 | 0 | 0 | 0 | 0 | 0 | 50000 | [11 empty] | 569 |  |  | 1 | 11
EFFICIENTAMENTO ENERGETICO ACQUEDOTTO | Piano Triennale Efficientamento Energetico | EFF4.1 | Altro | 0 | 0 | Vari | New |  | Non ERC | Servizio Idrico integrato | 5 | Impianti di sollevamento e pompaggio di acquedotto | Efficienza energetica (nel SII e nelle altre attività idriche) | 0 | gestore | 0 | 0 | 0 | 0 | 0 | 0 | 0 | 0 | 0 | 0 | 0 | 0 | 0 | 0 | 0 | 0 | 0 | 0 | 0 | 0 | 195000 | 195000 | 0 | 0 | 0 | 215000 | 215000 | 0 | 0 | 0 | 135000 | 0 | 545000 | 0 | 0 | 0 | 0 | 0 | 0 | 0 | 0 | 0 | 0 | 0 | 0 | 0 | 0 | 0 | 0 | 0 | 0 | 545000 | [11 empty] | 570 |  |  | 1 | 5
FG LUINO CARNELLA | Collettamento reflui di via carnella a fognatura mista (FINANZIATO ATO) | FOG2.1 | M4a | 0 | 0 | Luino | Replacement | x | Non ERC | Servizio Idrico integrato | 11 | Condotte fognarie | 0 | 0 | gestore | 0 | 0 | 0 | 0 | 0 | 0 | 0 | 0 | 0 | 0 | 0 | 0 | 0 | 0 | 0 | 0 | 0 | 0 | 0 | 0 | 216331.35 | 0 | 216331.35 | 0 | 0 | 0 | 0 | 0 | 216331.35 | 216331.35 | 0 | 0 | 0 | 0 | 0 | 0 | 0 | 0 | 0 | 0 | 0 | 0 | 0 | 0 | 0 | 0 | 0 | 0 | 0 | 0 | 0 | 216331.35 | [11 empty] | 571 |  |  | 1 | 11
MS RETI FOGNATURA | Direzione Tecnica mtz. Straord. RETI FOGNA | FOG2.1 | M4a | 0 | 0 | Vari | Maintenance | x | Non ERC | Servizio Idrico integrato | 11 | Condotte fognarie | 0 | 0 | gestore | 0 | 0 | 0 | 0 | 0 | 0 | 0 | 0 | 0 | 0 | 0 | 0 | 0 | 0 | 0 | 0 | 0 | 0 | 0 | 0 | 577500 | 0 | 577500 | 0 | 0 | 0 | 0 | 0 | 0 | 0 | 0 | 0 | 0 | 0 | 0 | 0 | 0 | 0 | 0 | 0 | 0 | 0 | 0 | 0 | 0 | 0 | 0 | 0 | 0 | 0 | 0 | 577500 | [11 empty] | 572 |  |  | 1 | 11
MS RETI ACQUEDOTTO | Direzione Tecnica mtz. Straord. RETI ACQUEDOTTO | DIS1.2 | M1 | 0 | 0 | Vari | Maintenance | x | Non ERC | Servizio Idrico integrato | 2 | Condotte di acquedotto | 0 | 0 | gestore | 0 | 0 | 0 | 0 | 0 | 0 | 0 | 0 | 0 | 0 | 0 | 0 | 0 | 0 | 0 | 0 | 0 | 0 | 0 | 0 | 900000 | 0 | 900000 | 0 | 0 | 0 | 0 | 0 | 0 | 0 | 0 | 0 | 0 | 0 | 0 | 0 | 0 | 0 | 0 | 0 | 0 | 0 | 0 | 0 | 0 | 0 | 0 | 0 | 0 | 0 | 0 | 900000 | [11 empty] | 573 |  |  | 1 | 2
MS POZZI | Direzione Tecnica mtz. Straord. POZZI | DIS1.2 | M2 | 0 | 0 | Vari | Maintenance |  | Non ERC | Servizio Idrico integrato | 5 | Impianti di sollevamento e pompaggio di acquedotto | 0 | 0 | gestore | 0 | 0 | 0 | 0 | 0 | 0 | 0 | 0 | 0 | 0 | 0 | 0 | 0 | 0 | 0 | 0 | 0 | 0 | 0 | 0 | 0 | 0 | 0 | 0 | 0 | 0 | 0 | 0 | 0 | 0 | 0 | 0 | 0 | 0 | 0 | 0 | 0 | 0 | 0 | 0 | 0 | 0 | 0 | 0 | 0 | 0 | 0 | 0 | 0 | 0 | 0 | 0 | [11 empty] | 574 |  |  | 1 | 5
MS IMPIANTI DEPURAZIONE | Direzione Tecnica mtz. Straord. DEPURATORI | DEP2.1 | M6 | 0 | 0 | Vari | Maintenance |  | ENV | Servizio Idrico integrato | 23 | Impianti di depurazione – trattamenti sino al terziario e terziario avanzato | 0 | 0 | gestore | 0 | 0 | 0 | 0 | 0 | 0 | 0 | 0 | 0 | 0 | 0 | 0 | 0 | 0 | 0 | 0 | 0 | 0 | 0 | 0 | 1152789.9386 | 0 | 1152789.9386 | 0 | 0 | 0 | 0 | 0 | 0 | 0 | 0 | 0 | 0 | 0 | 0 | 0 | 0 | 0 | 0 | 0 | 0 | 0 | 0 | 0 | 0 | 0 | 0 | 0 | 0 | 0 | 0 | 1152789.9386 | [11 empty] | 575 |  |  | 1 | 23
MS SOLLEVAMENTI FOGNATURA | Direzione Tecnica mtz. Straord. SOLLEVAMENTI FOGNATURA | FOG2.1 | M4a | 0 | 0 | Vari | Maintenance |  | Non ERC | Servizio Idrico integrato | 14 | Impianti di sollevamento e pompaggio di fognatura | 0 | 0 | gestore | 0 | 0 | 0 | 0 | 0 | 0 | 0 | 0 | 0 | 0 | 0 | 0 | 0 | 0 | 0 | 0 | 0 | 0 | 0 | 0 | 0 | 0 | 0 | 0 | 0 | 0 | 0 | 0 | 0 | 0 | 0 | 0 | 0 | 0 | 0 | 0 | 0 | 0 | 0 | 0 | 0 | 0 | 0 | 0 | 0 | 0 | 0 | 0 | 0 | 0 | 0 | 0 | [11 empty] | 576 |  |  | 1 | 14
MS SERBATOI ED ACCUMULI ACQUEDOTTO | Direzione Tecnica mtz. Straord. SERBATOI | DIS1.4 | M2 | 0 | 0 | Vari | Maintenance |  | Non ERC | Servizio Idrico integrato | 4 | Serbatoi | 0 | 0 | gestore | 0 | 0 | 0 | 0 | 0 | 0 | 0 | 0 | 0 | 0 | 0 | 0 | 0 | 0 | 0 | 0 | 0 | 0 | 0 | 0 | 295000 | 0 | 295000 | 0 | 0 | 0 | 0 | 0 | 0 | 0 | 0 | 0 | 0 | 0 | 0 | 0 | 0 | 0 | 0 | 0 | 0 | 0 | 0 | 0 | 0 | 0 | 0 | 0 | 0 | 0 | 0 | 295000 | [11 empty] | 577 |  |  | 1 | 4
MS RILANCI ACQUEDOTTO | Direzione Tecnica mtz. Straord. RILANCI ACQUEDOTTO | DIS1.2 | M2 | 0 | 0 | Vari | Maintenance |  | Non ERC | Servizio Idrico integrato | 5 | Impianti di sollevamento e pompaggio di acquedotto | 0 | 0 | gestore | 0 | 0 | 0 | 0 | 0 | 0 | 0 | 0 | 0 | 0 | 0 | 0 | 0 | 0 | 0 | 0 | 0 | 0 | 0 | 0 | 0 | 0 | 0 | 0 | 0 | 0 | 0 | 0 | 0 | 0 | 0 | 0 | 0 | 0 | 0 | 0 | 0 | 0 | 0 | 0 | 0 | 0 | 0 | 0 | 0 | 0 | 0 | 0 | 0 | 0 | 0 | 0 | [11 empty] | 578 |  |  | 1 | 5
MS IMPIANTI POTABILIZZAZIONE ACQUEDOTTO | Direzione Tecnica mtz. Straord. IMP. POTABILIZZAZIONE | POT1.1 | M3 | 0 | 0 | Vari | Maintenance | x | RES | Servizio Idrico integrato | 6 | Impianti di potabilizzazione | 0 | 0 | gestore | 0 | 0 | 0 | 0 | 0 | 0 | 0 | 0 | 0 | 0 | 0 | 0 | 0 | 0 | 0 | 0 | 0 | 0 | 0 | 0 | 0 | 0 | 0 | 0 | 0 | 0 | 0 | 0 | 0 | 0 | 0 | 0 | 0 | 0 | 0 | 0 | 0 | 0 | 0 | 0 | 0 | 0 | 0 | 0 | 0 | 0 | 0 | 0 | 0 | 0 | 0 | 0 | [11 empty] | 579 |  |  | 1 | 6
MS PRESE LAGO | Direzione Tecnica mtz. Straord. PRESE LAGO | APP1.3 | M3 | 0 | 0 | Vari | Maintenance |  | Non ERC | Servizio Idrico integrato | 5 | Impianti di sollevamento e pompaggio di acquedotto | 0 | 0 | gestore | 0 | 0 | 0 | 0 | 0 | 0 | 0 | 0 | 0 | 0 | 0 | 0 | 0 | 0 | 0 | 0 | 0 | 0 | 0 | 0 | 22000 | 0 | 22000 | 0 | 0 | 0 | 0 | 0 | 0 | 0 | 0 | 0 | 0 | 0 | 0 | 0 | 0 | 0 | 0 | 0 | 0 | 0 | 0 | 0 | 0 | 0 | 0 | 0 | 0 | 0 | 0 | 22000 | [11 empty] | 580 |  |  | 1 | 5
MS SORGENTI | Direzione Tecnica mtz. Straord. SORGENTI | APP1.1 | M2 | 0 | 0 | Vari | Maintenance | x | Non ERC | Servizio Idrico integrato | 3 | Opere idrauliche fisse di acquedotto | 0 | 0 | gestore | 0 | 0 | 0 | 0 | 0 | 0 | 0 | 0 | 0 | 0 | 0 | 0 | 0 | 0 | 0 | 0 | 0 | 0 | 0 | 0 | 10000 | 0 | 10000 | 0 | 0 | 0 | 0 | 0 | 0 | 0 | 0 | 0 | 0 | 0 | 0 | 0 | 0 | 0 | 0 | 0 | 0 | 0 | 0 | 0 | 0 | 0 | 0 | 0 | 0 | 0 | 0 | 10000 | [11 empty] | 581 |  |  | 1 | 3
MS VASCHE FOGNATURA | Direzione Tecnica mtz. Straord. VASCHE VOLANO | FOG2.1 | M4b | 0 | 0 | Vari | Maintenance | x | Non ERC | Servizio Idrico integrato | 13 | Vasche di laminazione e vasche di prima pioggia | 0 | 0 | gestore | 0 | 0 | 0 | 0 | 0 | 0 | 0 | 0 | 0 | 0 | 0 | 0 | 0 | 0 | 0 | 0 | 0 | 0 | 0 | 0 | 0 | 0 | 0 | 0 | 0 | 0 | 0 | 0 | 0 | 0 | 0 | 0 | 0 | 0 | 0 | 0 | 0 | 0 | 0 | 0 | 0 | 0 | 0 | 0 | 0 | 0 | 0 | 0 | 0 | 0 | 0 | 0 | [11 empty] | 582 |  |  | 1 | 13
MS SCOLMATORI FOGNATURA | Direzione Tecnica mtz. Straord. SCOLMATORI | FOG2.4 | M4b | 0 | 0 | Vari | Maintenance | x | Non ERC | Servizio Idrico integrato | 12 | Sifoni e scaricatori di piena e altre opere idrauliche fisse di fognatura | 0 | 0 | gestore | 0 | 0 | 0 | 0 | 0 | 0 | 0 | 0 | 0 | 0 | 0 | 0 | 0 | 0 | 0 | 0 | 0 | 0 | 0 | 0 | 0 | 0 | 0 | 0 | 0 | 0 | 0 | 0 | 0 | 0 | 0 | 0 | 0 | 0 | 0 | 0 | 0 | 0 | 0 | 0 | 0 | 0 | 0 | 0 | 0 | 0 | 0 | 0 | 0 | 0 | 0 | 0 | [11 empty] | 583 |  |  | 1 | 12
MITIGAZIONE_FOG | Mitigazione impatto paesaggistico SS "Chioso" | KNW1.2 | M4c | 0 | 0 | Lavena P.te Trsa | Replacement |  | Non ERC | Servizio Idrico integrato | 11 | Condotte fognarie | 0 | 0 | gestore | 0 | 0 | 0 | 0 | 0 | 0 | 0 | 0 | 0 | 0 | 0 | 0 | 0 | 0 | 0 | 0 | 0 | 0 | 0 | 0 | 20000 | 0 | 20000 | 0 | 0 | 0 | 0 | 0 | 0 | 0 | 0 | 0 | 0 | 0 | 0 | 0 | 0 | 0 | 0 | 0 | 0 | 0 | 0 | 0 | 0 | 0 | 0 | 0 | 0 | 0 | 0 | 20000 | [11 empty] | 584 |  |  | 1 | 11
FG CAVARIA_MACCHIO | Rifacimento fognatura in via macchio | FOG2.1 | M4a | 0 | 0 | Cavaria Premezzo | Replacement |  | Non ERC | Servizio Idrico integrato | 11 | Condotte fognarie | 0 | 0 | gestore | 0 | 0 | 0 | 0 | 0 | 0 | 0 | 0 | 0 | 0 | 0 | 0 | 0 | 0 | 0 | 0 | 0 | 0 | 0 | 0 | 70000 | 0 | 70000 | 0 | 0 | 0 | 0 | 0 | 0 | 0 | 0 | 0 | 0 | 0 | 0 | 0 | 0 | 0 | 0 | 0 | 0 | 0 | 0 | 0 | 0 | 0 | 0 | 0 | 0 | 0 | 0 | 70000 | [11 empty] | 585 |  |  | 1 | 11
FG URGENTI_SATELLITARE | Interventi urgenti rilevati da monitoraggio satellitare | FOG2.1 | M4a | 0 | 0 | Vari | Maintenance |  | Non ERC | Servizio Idrico integrato | 11 | Condotte fognarie | 0 | 0 | gestore | 0 | 0 | 0 | 0 | 0 | 0 | 0 | 0 | 0 | 0 | 0 | 0 | 0 | 0 | 0 | 0 | 0 | 0 | 0 | 0 | 200000 | 0 | 200000 | 0 | 0 | 0 | 0 | 0 | 0 | 0 | 0 | 0 | 0 | 0 | 0 | 0 | 0 | 0 | 0 | 0 | 0 | 0 | 0 | 0 | 0 | 0 | 0 | 0 | 0 | 0 | 0 | 200000 | [11 empty] | 586 |  |  | 1 | 11
REAGENTI | Riduzione consumo disifettanti e defosfatanti con PBP < 1 anno | DEP2.3 | M6 | 0 | 0 | Vari | Maintenance | x | ENV | Servizio Idrico integrato | 23 | Impianti di depurazione – trattamenti sino al terziario e terziario avanzato | 0 | 0 | gestore | 0 | 0 | 0 | 0 | 0 | 0 | 0 | 0 | 0 | 0 | 0 | 0 | 0 | 0 | 0 | 0 | 0 | 0 | 0 | 0 | 90061.714 | 0 | 90061.714 | 0 | 0 | 0 | 0 | 0 | 0 | 0 | 0 | 0 | 0 | 0 | 0 | 0 | 0 | 0 | 0 | 0 | 0 | 0 | 0 | 0 | 0 | 0 | 0 | 0 | 0 | 0 | 0 | 90061.714 | [11 empty] | 587 |  |  | 1 | 23
DE RIUSO | Riuso acqua depurata - primi interventi | DEP2.1 | M6 | 0 | 0 | vari | Maintenance | x | ENV | Servizio Idrico integrato | 23 | Impianti di depurazione – trattamenti sino al terziario e terziario avanzato | Riuso acque reflue | 0 | gestore | 0 | 0 | 0 | 0 | 0 | 0 | 0 | 0 | 0 | 0 | 0 | 0 | 0 | 0 | 0 | 0 | 0 | 0 | 0 | 0 | 90061.714 | 0 | 90061.714 | 0 | 0 | 0 | 0 | 0 | 0 | 0 | 0 | 0 | 0 | 0 | 0 | 0 | 0 | 0 | 0 | 0 | 0 | 0 | 0 | 0 | 0 | 0 | 0 | 0 | 0 | 0 | 0 | 90061.714 | [11 empty] | 588 |  |  | 1 | 23
DE CONTROLLORI | Interventi di efficientamento energetico con PBP < 1 anno | EFF4.4 | Altro | 0 | 0 | Vari | Maintenance |  | ENV | Servizio Idrico integrato | 23 | Impianti di depurazione – trattamenti sino al terziario e terziario avanzato | Efficienza energetica (nel SII e nelle altre attività idriche) | 0 | gestore | 0 | 0 | 0 | 0 | 0 | 0 | 0 | 0 | 0 | 0 | 0 | 0 | 0 | 0 | 0 | 0 | 0 | 0 | 0 | 0 | 135092.5709 | 0 | 135092.5709 | 0 | 0 | 0 | 0 | 0 | 0 | 0 | 0 | 0 | 0 | 0 | 0 | 0 | 0 | 0 | 0 | 0 | 0 | 0 | 0 | 0 | 0 | 0 | 0 | 0 | 0 | 0 | 0 | 135092.5709 | [11 empty] | 589 |  |  | 1 | 23
DE_SABBIE | Installazione unità recupero sabbie.Caronno P. | DEP3.1 | M5 | 0 | 83710.1459 | Caronno Pertusella | New |  | ENV | Servizio Idrico integrato | 23 | Impianti di depurazione – trattamenti sino al terziario e terziario avanzato | 0 | 0 | gestore | 0 | 0 | 0 | 0 | 0 | 0 | 0 | 0 | 0 | 0 | 0 | 0 | 0 | 0 | 0 | 0 | 0 | 0 | 0 | 0 | 16924.7194 | 0 | 16924.7194 | 0 | 0 | 0 | 0 | 0 | 0 | 0 | 0 | 0 | 0 | 0 | 0 | 0 | 0 | 0 | 0 | 0 | 0 | 0 | 0 | 0 | 0 | 0 | 0 | 0 | 0 | 0 | 0 | 16924.7194 | [11 empty] | 590 |  |  | 1 | 23
DE SMP | Sludge management plan - prima fase (redazione piano e azione su impianti <30.000 A.E.) | DEP2.1 | M6 | 0 | 0 | Vari | Maintenance | x | ENV | Servizio Idrico integrato | 23 | Impianti di depurazione – trattamenti sino al terziario e terziario avanzato | 0 | 0 | gestore | 0 | 0 | 0 | 0 | 0 | 0 | 0 | 0 | 0 | 0 | 0 | 0 | 0 | 0 | 0 | 0 | 0 | 0 | 0 | 0 | 54037.0284 | 0 | 54037.0284 | 0 | 0 | 0 | 0 | 0 | 0 | 0 | 0 | 0 | 0 | 0 | 0 | 0 | 0 | 0 | 0 | 0 | 0 | 0 | 0 | 0 | 0 | 0 | 0 | 0 | 0 | 0 | 0 | 54037.0284 | [11 empty] | 591 |  |  | 1 | 23
DE OLGIATE EVENTI ESTERNI | Commessa finanziata depuratore olgiate | DEP2.1 | M6 | 0 | 91774 | Olgiate Olona | Replacement | x | ENV | Servizio Idrico integrato | 23 | Impianti di depurazione – trattamenti sino al terziario e terziario avanzato | 0 | 0 | gestore | 0 | 0 | 0 | 0 | 0 | 0 | 0 | 0 | 0 | 0 | 0 | 0 | 0 | 0 | 0 | 0 | 0 | 0 | 0 | 0 | 100000 | 0 | 100000 | 0 | 0 | 0 | 0 | 0 | 100000 | 100000 | 0 | 0 | 0 | 0 | 0 | 0 | 0 | 0 | 0 | 0 | 0 | 0 | 0 | 0 | 0 | 0 | 0 | 0 | 0 | 0 | 0 | 100000 | [11 empty] | 592 |  |  | 1 | 23
CAVARIA_PNRR_FOG | INTERVENTI PER LA RESILIENZA RISCHIO IDRAULICO SULLA RETE FOGNARIA ESISTENTE | FOG2.1 | M4a | 0 | 0 | Cavaria | Replacement |  | Non ERC | Servizio Idrico integrato | 11 | Condotte fognarie | 0 | si | gestore | 0 | 0 | 0 | 0 | 0 | 0 | 0 | 0 | 0 | 0 | 0 | 0 | 0 | 0 | 0 | 0 | 0 | 0 | 0 | 0 | 44933.43 | 44933.43 | 0 | 0 | 0 | 856579.41 | 856579.41 | 0 | 44933.43 | 44933.43 | 306154.33 | 0 | 1207667.17 | 856579.41 | 856579.41 | 0 | 0 | 0 | 306154.33 | 306154.33 | 0 | 0 | 0 | 0 | 0 | 0 | 0 | 0 | 0 | 0 | 0 | 1207667.17 | [11 empty] | 593 |  |  | 1 | 11
PNIISSII-CONDUZIONE | Interventi su reti acquedotto | APP2.1 | M0 | 0 | 0 | Vari | Maintenance |  | Non ERC | Servizio Idrico integrato | 2 | Condotte di acquedotto | 0 | 0 | gestore | 0 | 0 | 0 | 0 | 0 | 0 | 0 | 0 | 0 | 0 | 0 | 0 | 0 | 0 | 0 | 38000 | 38000 | 0 | 0 | 0 | 0 | 0 | 0 | 0 | 0 | 0 | 0 | 0 | 0 | 0 | 0 | 0 | 0 | 0 | 0 | 0 | 0 | 0 | 0 | 0 | 0 | 0 | 38000 | 0 | 0 | 0 | 0 | 0 | 0 | 0 | 0 | 38000 | [11 empty] | 594 |  |  | 1 | 2
ALFA_PNRR_ACQ | sostituzione reti PNRR comune Cairate, Cassano Magnago, Tradate, Vedano Olona, Laveno Mombello e Cugliate Fabiasco | DIS1.2 | M1 | 0 | 0 | Vari | Maintenance | x | Non ERC | Servizio Idrico integrato | 2 | Condotte di acquedotto | 0 | si | gestore | 0 | 0 | 0 | 0 | 0 | 0 | 0 | 0 | 0 | 0 | 0 | 0 | 0 | 0 | 0 | 95004.17 | 95004.17 | 0 | 0 | 0 | 2035000 | 2035000 | 0 | 480000 | 480000 | 2500000 | 2500000 | 0 | 1650000 | 1650000 | 169995.83 | 0 | 4800000 | 2500000 | 2500000 | 0 | 0 | 0 | 170000 | 170000 | 0 | 0 | 0 | 0 | 0 | 0 | 0 | 0 | 0 | 0 | 0 | 4800000 | [11 empty] | 595 |  |  | 1 | 2
PNRR-SMARTIZZAZIONE CONTATORI | PNRR-SMARTIZZAZIONE CONTATORI | DIS3.2 | M1 | 0 | 0 | Vari | Maintenance |  | Non ERC | Servizio Idrico integrato | 8 | Gruppi di misura - altre attrezzature di acquedotto | 0 | si | gestore | 0 | 0 | 0 | 0 | 0 | 0 | 0 | 0 | 0 | 0 | 0 | 0 | 0 | 0 | 0 | 0 | 0 | 0 | 0 | 0 | 4546266.9212 | 0 | 4546266.9212 | 1165069.7356 | 1165069.7356 | 12779257.5188 | 0 | 12779257.5188 | 2379253.7006 | 2379253.7006 | 0 | 0 | 0 | 8106373.9196 | 8106373.9196 | 0 | 0 | 0 | 0 | 0 | 0 | 0 | 0 | 0 | 0 | 0 | 0 | 0 | 0 | 0 | 0 | 17325524.44 | [11 empty] | 596 |  |  | 1 | 8
PNRR-CONDUZIONE | PNRR acquedotto conduzione | DIS3.1 | M1 | 0 | 0 | Vari | Maintenance |  | Non ERC | Servizio Idrico integrato | 36 | Studi, ricerche, brevetti, diritti di utilizzazione | 0 | si | gestore | 0 | 0 | 0 | 0 | 0 | 0 | 0 | 0 | 0 | 0 | 0 | 0 | 0 | 0 | 0 | 42850.51 | 42850.51 | 0 | 0 | 0 | 3238657.196 | 1547243.57 | 1691413.626 | 1029171.006 | 1029171.006 | 6645297.3358 | 0 | 8234140.9058 | 2251086.19 | 2251086.19 | 364905.0182 | 0 | 366155.5282 | 6645297.3358 | 6645297.3358 | 0 | 0 | 0 | 366155.5282 | 366155.5282 | 0 | 0 | 0 | 0 | 0 | 0 | 0 | 0 | 0 | 0 | 0 | 10291710.06 | [11 empty] | 597 |  |  | 1 | 36
SARONNO 1 | Reti idriche da Saronno Servizi | DIS1.2 | M1 | 0 | 0 | Uboldo | Maintenance |  | Non ERC | Servizio Idrico integrato | 2 | Condotte di acquedotto | 0 | 0 | gestore | 0 | 0 | 0 | 0 | 0 | 30614 | 0 | 30614 | 0 | 0 | 0 | 0 | 0 | 0 | 0 | 0 | 0 | 0 | 0 | 0 | 0 | 0 | 0 | 0 | 0 | 0 | 0 | 0 | 0 | 0 | 0 | 0 | 0 | 0 | 0 | 0 | 0 | 0 | 0 | 0 | 0 | 0 | 0 | 0 | 0 | 0 | 0 | 0 | 0 | 0 | 0 | 30614 | [11 empty] | 598 |  |  | 1 | 2
SARONNO 2 | Impianti di sollevamento da Saronno Servizi | DIS1.2 | M2 | 0 | 0 | Vari | Maintenance |  | Non ERC | Servizio Idrico integrato | 5 | Impianti di sollevamento e pompaggio di acquedotto | 0 | 0 | gestore | 0 | 0 | 0 | 0 | 0 | 42112.9 | 0 | 42112.9 | 0 | 0 | 0 | 0 | 0 | 0 | 0 | 0 | 0 | 0 | 0 | 0 | 0 | 0 | 0 | 0 | 0 | 0 | 0 | 0 | 0 | 0 | 0 | 0 | 0 | 0 | 0 | 0 | 0 | 0 | 0 | 0 | 0 | 0 | 0 | 0 | 0 | 0 | 0 | 0 | 0 | 0 | 0 | 42112.9 | [11 empty] | 599 |  |  | 1 | 5
SARONNO 3 | Reti fognarie da Saronno Servizi | FOG2.1 | M4a | 0 | 0 | Saronno | Maintenance |  | Non ERC | Servizio Idrico integrato | 11 | Condotte fognarie | 0 | 0 | gestore | 0 | 0 | 0 | 0 | 0 | 185132.61 | 0 | 185132.61 | 0 | 0 | 0 | 0 | 0 | 0 | 0 | 0 | 0 | 0 | 0 | 0 | 0 | 0 | 0 | 0 | 0 | 0 | 0 | 0 | 0 | 0 | 0 | 0 | 0 | 0 | 0 | 0 | 0 | 0 | 0 | 0 | 0 | 0 | 0 | 0 | 0 | 0 | 0 | 0 | 0 | 0 | 0 | 185132.61 | [11 empty] | 600 |  |  | 1 | 11
LURA 1 | Interventi su Vasche Volano | FOG2.1 | M4b | 0 | 0 | Caronno Pertusella | Maintenance |  | Non ERC | Servizio Idrico integrato | 13 | Vasche di laminazione e vasche di prima pioggia | 0 | 0 | gestore | 0 | 0 | 0 | 0 | 0 | 10325.7713 | 0 | 10325.7713 | 0 | 0 | 0 | 0 | 0 | 0 | 0 | 0 | 0 | 0 | 0 | 0 | 0 | 0 | 0 | 0 | 0 | 0 | 0 | 0 | 0 | 0 | 0 | 0 | 0 | 0 | 0 | 0 | 0 | 0 | 0 | 0 | 0 | 0 | 0 | 0 | 0 | 0 | 0 | 0 | 0 | 0 | 0 | 10325.7713 | [11 empty] | 601 |  |  | 1 | 13
LURA 2 | Inverter Impianto bottini depuratore di Caronno | DEP3.1 | M5 | 0 | 173111 | Caronno Pertusella | Maintenance |  | Non ERC | Servizio Idrico integrato | 23 | Impianti di depurazione – trattamenti sino al terziario e terziario avanzato | 0 | 0 | gestore | 0 | 0 | 0 | 0 | 0 | 1131 | 0 | 1131 | 0 | 0 | 0 | 0 | 0 | 0 | 0 | 0 | 0 | 0 | 0 | 0 | 0 | 0 | 0 | 0 | 0 | 0 | 0 | 0 | 0 | 0 | 0 | 0 | 0 | 0 | 0 | 0 | 0 | 0 | 0 | 0 | 0 | 0 | 0 | 0 | 0 | 0 | 0 | 0 | 0 | 0 | 0 | 1131 | [11 empty] | 602 |  |  | 1 | 23
LURA 3 | Interventi manutezione straordinaria su depuratore Caronno | DEP2.1 | M6 | 0 | 83710.1459 | Caronno Pertusella | Maintenance |  | Non ERC | Servizio Idrico integrato | 23 | Impianti di depurazione – trattamenti sino al terziario e terziario avanzato | 0 | 0 | gestore | 0 | 0 | 0 | 0 | 0 | 319772.1434 | 0 | 319772.1434 | 0 | 0 | 0 | 0 | 0 | 0 | 0 | 0 | 0 | 0 | 0 | 0 | 0 | 0 | 0 | 0 | 0 | 0 | 0 | 0 | 0 | 0 | 0 | 0 | 0 | 0 | 0 | 0 | 0 | 0 | 0 | 0 | 0 | 0 | 0 | 0 | 0 | 0 | 0 | 0 | 0 | 0 | 0 | 319772.1434 | [11 empty] | 603 |  |  | 1 | 23
LURA 4 | Misuratori di portata depuratore Caronno | DEP4.1 | M6 | 0 | 83710.1459 | Caronno Pertusella | Maintenance |  | Non ERC | Servizio Idrico integrato | 25 | Gruppi di misura - altre attrezzature di depurazione | 0 | 0 | gestore | 0 | 0 | 0 | 0 | 0 | 1054.1924 | 0 | 1054.1924 | 0 | 0 | 0 | 0 | 0 | 0 | 0 | 0 | 0 | 0 | 0 | 0 | 0 | 0 | 0 | 0 | 0 | 0 | 0 | 0 | 0 | 0 | 0 | 0 | 0 | 0 | 0 | 0 | 0 | 0 | 0 | 0 | 0 | 0 | 0 | 0 | 0 | 0 | 0 | 0 | 0 | 0 | 0 | 1054.1924 | [11 empty] | 604 |  |  | 1 | 25
LR_MRACQ_Azzate | Manutenzione Condotte di acquedotto | DIS1.2 | M1 | SI | 4617 | Azzate | Maintenance |  | RES | Servizio Idrico integrato | 2 | Condotte di acquedotto | 0 | 0 | gestore | 0 | 0 | 0 | 0 | 0 | [20 empty] | 50000 | 0 | 50000 |  |  | 43000 | 0 | 43000 |  |  | 57000 | 0 | 57000 |  |  | 46000 | 0 | 46000 |  |  | 47000 | 0 | 47000 |  |  | 0 | 243000 | [11 empty] | 605 |  |  | 1 | 2
LR_POZZI_Azzate | Nuove Opere idrauliche fisse di acquedotto | DIS1.2 | M2 | SI | 4617 | Azzate | New |  | Non ERC | Servizio Idrico integrato | 3 | Opere idrauliche fisse di acquedotto | 0 | 0 | gestore | 0 | 0 | 0 | 0 | 0 | [20 empty] | 20000 | 0 | 20000 |  |  | 0 | 0 | 0 |  |  | 0 | 0 | 0 |  |  | 0 | 0 | 0 |  |  | 0 | 0 | 0 |  |  | 0 | 20000 | [11 empty] | 606 |  |  | 1 | 3
LR_SOSTA_Azzate | Sostituzione Condotte di acquedotto | DIS1.2 | M1 | SI | 4617 | Azzate | Replacement |  | RES | Servizio Idrico integrato | 2 | Condotte di acquedotto | 0 | 0 | gestore | 0 | 0 | 0 | 0 | 0 | [20 empty] | 0 | 0 | 0 |  |  | 18000 | 4860 | 13140 |  |  | 16000 | 3680 | 17180 |  |  | 20000 | 3600 | 20080 |  |  | 13000 | 2340 | 14260 |  |  | 0 | 67000 | [11 empty] | 607 |  |  | 1 | 2
LR_POZZI_Azzate bis | Nuove Opere idrauliche fisse di acquedotto | APP1.3 | M3 | SI | 4617 | Azzate | New |  | RES | Servizio Idrico integrato | 3 | Opere idrauliche fisse di acquedotto | 0 | 0 | gestore | 0 | 0 | 0 | 0 | 0 | [20 empty] | 20000 | 0 | 20000 |  |  | 0 | 0 | 0 |  |  | 0 | 0 | 0 |  |  | 0 | 0 | 0 |  |  | 0 | 0 | 0 |  |  | 0 | 20000 | [11 empty] | 608 |  |  | 1 | 3
LR_MRACQ_Barasso | Manutenzione Condotte di acquedotto | DIS1.2 | M1 | SI | 1672 | Barasso | Maintenance |  | RES | Servizio Idrico integrato | 2 | Condotte di acquedotto | 0 | 0 | gestore | 0 | 0 | 0 | 0 | 0 | [20 empty] | 79000 | 0 | 79000 |  |  | 78000 | 0 | 78000 |  |  | 72500 | 0 | 72500 |  |  | 86000 | 0 | 86000 |  |  | 77000 | 0 | 77000 |  |  | 0 | 392500 | [11 empty] | 609 |  |  | 1 | 2
LR_SOSTA_Barasso | Sostituzione Condotte di acquedotto | DIS1.2 | M1 | SI | 1672 | Barasso | Replacement |  | RES | Servizio Idrico integrato | 2 | Condotte di acquedotto | 0 | 0 | gestore | 0 | 0 | 0 | 0 | 0 | [20 empty] | 0 | 0 | 0 |  |  | 13000 | 3510 | 9490 |  |  | 11000 | 2530 | 11980 |  |  | 9000 | 1620 | 9910 |  |  | 9000 | 1620 | 9000 |  |  | 0 | 42000 | [11 empty] | 610 |  |  | 1 | 2
LR_MSPOZ_Barasso | Sostituzione Impianti di sollevamento e pompaggio di acquedotto | APP2.2 | M2 | SI | 1672 | Barasso | Replacement |  | Non ERC | Servizio Idrico integrato | 5 | Impianti di sollevamento e pompaggio di acquedotto | 0 | 0 | gestore | 0 | 0 | 0 | 0 | 0 | [20 empty] | 20000 | 0 | 20000 |  |  | 15000 | 0 | 15000 |  |  | 0 | 0 | 0 |  |  | 0 | 0 | 0 |  |  | 0 | 0 | 0 |  |  | 0 | 35000 | [11 empty] | 611 |  |  | 1 | 5
LR_MRACQ_Casciago | Manutenzione Condotte di acquedotto | DIS1.2 | M1 | SI | 3587 | Casciago | Maintenance |  | RES | Servizio Idrico integrato | 2 | Condotte di acquedotto | 0 | 0 | gestore | 0 | 0 | 0 | 0 | 0 | [20 empty] | 60000 | 0 | 60000 |  |  | 60000 | 0 | 60000 |  |  | 75000 | 0 | 75000 |  |  | 63000 | 0 | 63000 |  |  | 52000 | 0 | 52000 |  |  | 0 | 310000 | [11 empty] | 612 |  |  | 1 | 2
LR_SOSTA_Casciago | Sostituzione Condotte di acquedotto | DIS1.2 | M1 | SI | 3587 | Casciago | Replacement |  | RES | Servizio Idrico integrato | 2 | Condotte di acquedotto | 0 | 0 | gestore | 0 | 0 | 0 | 0 | 0 | [20 empty] | 0 | 0 | 0 |  |  | 14000 | 3780 | 10220 |  |  | 15000 | 3450 | 15330 |  |  | 11000 | 1980 | 12470 |  |  | 18000 | 3240 | 16740 |  |  | 0 | 58000 | [11 empty] | 613 |  |  | 1 | 2
LR_MRACQ_Luvinate | Manutenzione Condotte di acquedotto | DIS1.2 | M1 | SI | 1341 | Luvinate | Maintenance |  | RES | Servizio Idrico integrato | 2 | Condotte di acquedotto | 0 | 0 | gestore | 0 | 0 | 0 | 0 | 0 | [20 empty] | 24000 | 0 | 24000 |  |  | 25000 | 0 | 25000 |  |  | 19500 | 0 | 19500 |  |  | 29000 | 0 | 29000 |  |  | 23000 | 0 | 23000 |  |  | 0 | 120500 | [11 empty] | 614 |  |  | 1 | 2
LR_SOSTA_Luvinate | Sostituzione Condotte di acquedotto | DIS1.2 | M1 | SI | 1341 | Luvinate | Replacement |  | RES | Servizio Idrico integrato | 2 | Condotte di acquedotto | 0 | 0 | gestore | 0 | 0 | 0 | 0 | 0 | [20 empty] | 0 | 0 | 5000 |  |  | 16000 | 4320 | 11680 |  |  | 12000 | 2760 | 13560 |  |  | 14000 | 2520 | 14240 |  |  | 10000 | 1800 | 10720 |  |  | 0 | 52000 | [11 empty] | 615 |  |  | 1 | 2
LR_MRACQ_Caronno Varesino | Manutenzione Condotte di acquedotto | DIS1.2 | M1 | SI | 4833 | Caronno Varesino | Maintenance |  | RES | Servizio Idrico integrato | 2 | Condotte di acquedotto | 0 | 0 | gestore | 0 | 0 | 0 | 0 | 0 | [25 empty] | 52000 | 0 | 52000 |  |  | 46500 | 0 | 46500 |  |  | 45000 | 0 | 45000 |  |  | 55000 | 0 | 55000 |  |  | 0 | 198500 | [11 empty] | 616 |  |  | 1 | 2
LR_SOSTA_Caronno Varesino | Sostituzione Condotte di acquedotto | DIS1.2 | M1 | SI | 4833 | Caronno Varesino | Replacement |  | RES | Servizio Idrico integrato | 2 | Condotte di acquedotto | 0 | 0 | gestore | 0 | 0 | 0 | 0 | 0 | [25 empty] | 13000 | 3510 | 9490 |  |  | 11000 | 2530 | 11980 |  |  | 9000 | 1620 | 9910 |  |  | 10000 | 1800 | 9820 |  |  | 0 | 43000 | [11 empty] | 617 |  |  | 1 | 2
LR_MRACQ_Galliate Lombardo | Manutenzione Condotte di acquedotto | DIS1.2 | M1 | SI | 1024 | Galliate Lombardo | Maintenance |  | RES | Servizio Idrico integrato | 2 | Condotte di acquedotto | 0 | 0 | gestore | 0 | 0 | 0 | 0 | 0 | [25 empty] | 36000 | 0 | 36000 |  |  | 34000 | 0 | 34000 |  |  | 33000 | 0 | 33000 |  |  | 35000 | 0 | 35000 |  |  | 0 | 138000 | [11 empty] | 618 |  |  | 1 | 2
LR_POMPE_Galliate Lombardo | Nuovi Impianti di sollevamento e pompaggio di acquedotto | APP1.1 | M2 | SI | 1024 | Galliate Lombardo | New |  | Non ERC | Servizio Idrico integrato | 5 | Impianti di sollevamento e pompaggio di acquedotto | 0 | 0 | gestore | 0 | 0 | 0 | 0 | 0 | [25 empty] | 30000 | 0 | 30000 |  |  | 0 | 0 | 0 |  |  | 0 | 0 | 0 |  |  | 0 | 0 | 0 |  |  | 0 | 30000 | [11 empty] | 619 |  |  | 1 | 5
LR_SOSTA_Galliate Lombardo | Sostituzione Condotte di acquedotto | DIS1.2 | M1 | SI | 1024 | Galliate Lombardo | Replacement |  | RES | Servizio Idrico integrato | 2 | Condotte di acquedotto | 0 | 0 | gestore | 0 | 0 | 0 | 0 | 0 | [25 empty] | 9000 | 2430 | 6570 |  |  | 6000 | 1380 | 7050 |  |  | 12000 | 2160 | 11220 |  |  | 5000 | 900 | 6260 |  |  | 0 | 32000 | [11 empty] | 620 |  |  | 1 | 2
LR_SERBA_Galliate Lombardo | Sostituzione Serbatoi | DIS1.2 | M2 | SI | 1024 | Galliate Lombardo | Replacement |  | Non ERC | Servizio Idrico integrato | 4 | Serbatoi | 0 | 0 | gestore | 0 | 0 | 0 | 0 | 0 | [25 empty] | 120000 | 32400 | 123600 |  |  | 0 | 0 | 32400 |  |  | 0 | 0 | 0 |  |  | 0 | 0 | 0 |  |  | 0 | 120000 | [11 empty] | 621 |  |  | 1 | 4
LR_MRACQ_Buguggiate | Manutenzione Condotte di acquedotto | DIS1.2 | M1 | SI | 3112 | Buguggiate | Maintenance |  | RES | Servizio Idrico integrato | 2 | Condotte di acquedotto | 0 | 0 | gestore | 0 | 0 | 0 | 0 | 0 | [30 empty] | 43000 | 0 | 43000 |  |  | 41000 | 0 | 41000 |  |  | 38000 | 0 | 38000 |  |  | 0 | 122000 | [11 empty] | 622 |  |  | 1 | 2
LR_SOSTA_Buguggiate | Sostituzione Condotte di acquedotto | DIS1.2 | M1 | SI | 3112 | Buguggiate | Replacement |  | RES | Servizio Idrico integrato | 2 | Condotte di acquedotto | 0 | 0 | gestore | 0 | 0 | 0 | 0 | 0 | [30 empty] | 11000 | 2530 | 12250 |  |  | 12000 | 2160 | 12370 |  |  | 7000 | 1260 | 7900 |  |  | 0 | 30000 | [11 empty] | 623 |  |  | 1 | 2
LR_MSPOZ_Buguggiate | Sostituzione Impianti di sollevamento e pompaggio di acquedotto | APP2.2 | M2 | SI | 3112 | Buguggiate | Replacement |  | Non ERC | Servizio Idrico integrato | 5 | Impianti di sollevamento e pompaggio di acquedotto | 0 | 0 | gestore | 0 | 0 | 0 | 0 | 0 | [30 empty] | 20000 | 0 | 20000 |  |  | 20000 | 0 | 20000 |  |  | 0 | 0 | 0 |  |  | 0 | 40000 | [11 empty] | 624 |  |  | 1 | 5
LR_MANPOMPE_Buguggiate | Sostituzione Opere idrauliche fisse di acquedotto | DIS1.2 | M2 | SI | 3112 | Buguggiate | Replacement |  | Non ERC | Servizio Idrico integrato | 3 | Opere idrauliche fisse di acquedotto | 0 | 0 | gestore | 0 | 0 | 0 | 0 | 0 | [30 empty] | 80000 | 18400 | 61600 |  |  | 80000 | 14400 | 84000 |  |  | 0 | 0 | 14400 |  |  | 0 | 160000 | [11 empty] | 625 |  |  | 1 | 3
LR_MRACQ_Cantello | Manutenzione Condotte di acquedotto | DIS1.2 | M1 | SI | 4774 | Cantello | Maintenance |  | RES | Servizio Idrico integrato | 2 | Condotte di acquedotto | 0 | 0 | gestore | 0 | 0 | 0 | 0 | 0 | [30 empty] | 61000 | 0 | 61000 |  |  | 52000 | 0 | 52000 |  |  | 54000 | 0 | 54000 |  |  | 0 | 167000 | [11 empty] | 626 |  |  | 1 | 2
LR_SOSTA_Cantello | Sostituzione Condotte di acquedotto | DIS1.2 | M1 | SI | 4774 | Cantello | Replacement |  | RES | Servizio Idrico integrato | 2 | Condotte di acquedotto | 0 | 0 | gestore | 0 | 0 | 0 | 0 | 0 | [30 empty] | 18000 | 4140 | 16830 |  |  | 20000 | 3600 | 20540 |  |  | 15000 | 2700 | 15900 |  |  | 0 | 53000 | [11 empty] | 627 |  |  | 1 | 2
LR_MRACQ_Castronno | Manutenzione Condotte di acquedotto | DIS1.2 | M1 | SI | 5019 | Castronno | Maintenance |  | RES | Servizio Idrico integrato | 2 | Condotte di acquedotto | 0 | 0 | gestore | 0 | 0 | 0 | 0 | 0 | [30 empty] | 54000 | 0 | 54000 |  |  | 38000 | 0 | 38000 |  |  | 57000 | 0 | 57000 |  |  | 0 | 149000 | [11 empty] | 628 |  |  | 1 | 2
LR_SOSTA_Castronno | Sostituzione Condotte di acquedotto | DIS1.2 | M1 | SI | 5019 | Castronno | Replacement |  | RES | Servizio Idrico integrato | 2 | Condotte di acquedotto | 0 | 0 | gestore | 0 | 0 | 0 | 0 | 0 | [30 empty] | 21000 | 4830 | 20490 |  |  | 23000 | 4140 | 23690 |  |  | 22000 | 3960 | 22180 |  |  | 0 | 66000 | [11 empty] | 629 |  |  | 1 | 2
LR_MRACQ_Comerio | Manutenzione Condotte di acquedotto | DIS1.2 | M1 | SI | 2818 | Comerio | Maintenance |  | RES | Servizio Idrico integrato | 2 | Condotte di acquedotto | 0 | 0 | gestore | 0 | 0 | 0 | 0 | 0 | [30 empty] | 82000 | 0 | 82000 |  |  | 76000 | 0 | 76000 |  |  | 77000 | 0 | 77000 |  |  | 0 | 235000 | [11 empty] | 630 |  |  | 1 | 2
LR_POTAB_Comerio | Nuovi Impianti di potabilizzazione | POT1.1 | M3 | SI | 2818 | Comerio | New |  | RES | Servizio Idrico integrato | 6 | Impianti di potabilizzazione | 0 | 0 | gestore | 0 | 0 | 0 | 0 | 0 | [30 empty] | 200000 | 0 | 200000 |  |  | 0 | 0 | 0 |  |  | 0 | 0 | 0 |  |  | 0 | 200000 | [11 empty] | 631 |  |  | 1 | 6
LR_SOSTA_Comerio | Sostituzione Condotte di acquedotto | DIS1.2 | M1 | SI | 2818 | Comerio | Replacement |  | RES | Servizio Idrico integrato | 2 | Condotte di acquedotto | 0 | 0 | gestore | 0 | 0 | 0 | 0 | 0 | [30 empty] | 21000 | 4830 | 21030 |  |  | 24000 | 4320 | 24510 |  |  | 19000 | 3420 | 19900 |  |  | 0 | 64000 | [11 empty] | 632 |  |  | 1 | 2
LR_MRACQ_Lozza | Manutenzione Condotte di acquedotto | DIS1.2 | M1 | SI | 1183 | Lozza | Maintenance |  | RES | Servizio Idrico integrato | 2 | Condotte di acquedotto | 0 | 0 | gestore | 0 | 0 | 0 | 0 | 0 | [30 empty] | 13500 | 0 | 13500 |  |  | 16000 | 0 | 16000 |  |  | 16000 | 0 | 16000 |  |  | 0 | 45500 | [11 empty] | 633 |  |  | 1 | 2
LR_SOSTA_Lozza | Sostituzione Condotte di acquedotto | DIS1.2 | M1 | SI | 1183 | Lozza | Replacement |  | RES | Servizio Idrico integrato | 2 | Condotte di acquedotto | 0 | 0 | gestore | 0 | 0 | 0 | 0 | 0 | [30 empty] | 9000 | 2070 | 8550 |  |  | 11000 | 1980 | 11090 |  |  | 8000 | 1440 | 8540 |  |  | 0 | 28000 | [11 empty] | 634 |  |  | 1 | 2
LR_MRACQ_Gazzada Schianno | Manutenzione Condotte di acquedotto | DIS1.2 | M1 | SI | 4613 | Gazzada Schianno | Maintenance |  | RES | Servizio Idrico integrato | 2 | Condotte di acquedotto | 0 | 0 | gestore | 0 | 0 | 0 | 0 | 0 | [35 empty] | 47000 | 0 | 47000 |  |  | 57000 | 0 | 57000 |  |  | 0 | 104000 | [11 empty] | 635 |  |  | 1 | 2
LR_SOSTA_Gazzada Schianno | Sostituzione Condotte di acquedotto | DIS1.2 | M1 | SI | 4613 | Gazzada Schianno | Replacement |  | RES | Servizio Idrico integrato | 2 | Condotte di acquedotto | 0 | 0 | gestore | 0 | 0 | 0 | 0 | 0 | [35 empty] | 45000 | 8100 | 45870 |  |  | 32000 | 5760 | 34340 |  |  | 0 | 77000 | [11 empty] | 636 |  |  | 1 | 2
LR_MRACQ_Inarzo | Manutenzione Condotte di acquedotto | DIS1.2 | M1 | SI | 1062 | Inarzo | Maintenance |  | RES | Servizio Idrico integrato | 2 | Condotte di acquedotto | 0 | 0 | gestore | 0 | 0 | 0 | 0 | 0 | [40 empty] | 17000 | 0 | 17000 |  |  | 0 | 17000 | [11 empty] | 637 |  |  | 1 | 2
LR_SOSTA_Inarzo | Sostituzione Condotte di acquedotto | DIS1.2 | M1 | SI | 1062 | Inarzo | Replacement |  | RES | Servizio Idrico integrato | 2 | Condotte di acquedotto | 0 | 0 | gestore | 0 | 0 | 0 | 0 | 0 | [40 empty] | 5000 | 900 | 5540 |  |  | 0 | 5000 | [11 empty] | 638 |  |  | 1 | 2
LR_MRACQ_Luino | Manutenzione Condotte di acquedotto | DIS1.2 | M1 | SI | 14190 | Luino | Maintenance |  | RES | Servizio Idrico integrato | 2 | Condotte di acquedotto | 0 | 0 | gestore | 0 | 0 | 0 | 0 | 0 | [40 empty] | 214000 | 0 | 214000 |  |  | 0 | 214000 | [11 empty] | 639 |  |  | 1 | 2
LR_SOSTA_Luino | Sostituzione Condotte di acquedotto | DIS1.2 | M1 | SI | 14190 | Luino | Replacement |  | RES | Servizio Idrico integrato | 2 | Condotte di acquedotto | 0 | 0 | gestore | 0 | 0 | 0 | 0 | 0 | [40 empty] | 75000 | 13500 | 76800 |  |  | 0 | 75000 | [11 empty] | 640 |  |  | 1 | 2
FONI_2021_1 | FONI_2021Altre immobilizzazioni materiali e immateriali | EFF1.1 | Altro |  |  |  | Maintenance |  | Non ERC | Servizio idrico integrato | 37 | Altre immobilizzazioni materiali e immateriali | [7 empty] | X |  |  |  | 143112.7718 | [54 empty] | 641 |  |  | 1 | 37
FONI_2021_2 | FONI_2021Altri trattamenti di potabilizzazione (tra cui dispositivi di disinfezione, stacciatura, filtrazione, addolcimento) | EFF1.1 | Altro |  |  |  | Maintenance |  | Non ERC | Servizio idrico integrato | 7 | Altri trattamenti di potabilizzazione (tra cui dispositivi di disinfezione, stacciatura, filtrazione, addolcimento) | [7 empty] | X |  |  |  | 25010.5576 | [54 empty] | 642 |  |  | 1 | 7
FONI_2021_3 | FONI_2021Autoveicoli - automezzi | EFF1.1 | Altro |  |  |  | Maintenance |  | Non ERC | Servizio idrico integrato | 32 | Autoveicoli - automezzi | [7 empty] | X |  |  |  | 19702.1108 | [54 empty] | 643 |  |  | 1 | 32
FONI_2021_4 | FONI_2021Condotte di acquedotto | EFF1.1 | Altro |  |  |  | Maintenance |  | Non ERC | Servizio idrico integrato | 2 | Condotte di acquedotto | [7 empty] | X |  |  |  | 1318872.717 | [54 empty] | 644 |  |  | 1 | 2
FONI_2021_5 | FONI_2021Condotte fognarie | EFF1.1 | Altro |  |  |  | Maintenance |  | Non ERC | Servizio idrico integrato | 11 | Condotte fognarie | [7 empty] | X |  |  |  | 2983066.5668 | [54 empty] | 645 |  |  | 1 | 11
FONI_2021_6 | FONI_2021Gruppi di misura - altre attrezzature di acquedotto | EFF1.1 | Altro |  |  |  | Maintenance |  | Non ERC | Servizio idrico integrato | 8 | Gruppi di misura - altre attrezzature di acquedotto | [7 empty] | X |  |  |  | 46352.9883 | [54 empty] | 646 |  |  | 1 | 8
FONI_2021_7 | FONI_2021Impianti di depurazione – trattamenti sino al preliminare, integrativo, primario - fosse settiche e fosse Imhoff | EFF1.1 | Altro |  |  |  | Maintenance |  | Env | Servizio idrico integrato | 21 | Impianti di depurazione – trattamenti sino al preliminare, integrativo, primario - fosse settiche e fosse Imhoff | [7 empty] | X |  |  |  | 695.8475 | [54 empty] | 647 |  |  | 1 | 21
FONI_2021_8 | FONI_2021Impianti di depurazione – trattamenti sino al secondario | EFF1.1 | Altro |  |  |  | Maintenance |  | Env | Servizio idrico integrato | 22 | Impianti di depurazione – trattamenti sino al secondario | [7 empty] | X |  |  |  | 71891.8372 | [54 empty] | 648 |  |  | 1 | 22
FONI_2021_9 | FONI_2021Impianti di depurazione – trattamenti sino al terziario e terziario avanzato | EFF1.1 | Altro |  |  |  | Maintenance |  | Env | Servizio idrico integrato | 23 | Impianti di depurazione – trattamenti sino al terziario e terziario avanzato | [7 empty] | X |  |  |  | 920790.4195 | [54 empty] | 649 |  |  | 1 | 23
FONI_2021_10 | FONI_2021Impianti di sollevamento e pompaggio di acquedotto | EFF1.1 | Altro |  |  |  | Maintenance |  | Non ERC | Servizio idrico integrato | 5 | Impianti di sollevamento e pompaggio di acquedotto | [7 empty] | X |  |  |  | 1320411.8737 | [54 empty] | 650 |  |  | 1 | 5
FONI_2021_11 | FONI_2021Impianti di sollevamento e pompaggio di fognatura | EFF1.1 | Altro |  |  |  | Maintenance |  | Non ERC | Servizio idrico integrato | 14 | Impianti di sollevamento e pompaggio di fognatura | [7 empty] | X |  |  |  | 523176.8594 | [54 empty] | 651 |  |  | 1 | 14
FONI_2021_12 | FONI_2021Laboratori e attrezzature | EFF1.1 | Altro |  |  |  | Maintenance |  | Non ERC | Servizio idrico integrato | 29 | Laboratori e attrezzature | [7 empty] | X |  |  |  | 280925.7698 | [54 empty] | 652 |  |  | 1 | 29
FONI_2021_13 | FONI_2021Opere idrauliche fisse di acquedotto | EFF1.1 | Altro |  |  |  | Maintenance |  | Non ERC | Servizio idrico integrato | 3 | Opere idrauliche fisse di acquedotto | [7 empty] | X |  |  |  | 53612.367 | [54 empty] | 653 |  |  | 1 | 3
FONI_2021_14 | FONI_2021Serbatoi | EFF1.1 | Altro |  |  |  | Maintenance |  | Non ERC | Servizio idrico integrato | 4 | Serbatoi | [7 empty] | X |  |  |  | 2033.5939 | [54 empty] | 654 |  |  | 1 | 4
FONI_2021_15 | FONI_2021Sifoni e scaricatori di piena e altre opere idrauliche fisse di fognatura | EFF1.1 | Altro |  |  |  | Maintenance |  | Non ERC | Servizio idrico integrato | 12 | Sifoni e scaricatori di piena e altre opere idrauliche fisse di fognatura | [7 empty] | X |  |  |  | 9942.9446 | [54 empty] | 655 |  |  | 1 | 12
FONI_2021_16 | FONI_2021Sistemi informativi | EFF1.1 | Altro |  |  |  | Maintenance |  | Non ERC | Servizio idrico integrato | 30 | Sistemi informativi | [7 empty] | X |  |  |  | 235894.7039 | [54 empty] | 656 |  |  | 1 | 30
FONI_2021_17 | FONI_2021Tecniche naturali di depurazione (tra cui fitodepurazione e lagunaggio) | EFF1.1 | Altro |  |  |  | Maintenance |  | Env | Servizio idrico integrato | 20 | Tecniche naturali di depurazione (tra cui fitodepurazione e lagunaggio) | [7 empty] | X |  |  |  | 83103.8199 | [54 empty] | 657 |  |  | 1 | 20
FONI_2021_18 | FONI_2021Telecontrollo e teletrasmissione di acquedotto | EFF1.1 | Altro |  |  |  | Maintenance |  | Non ERC | Servizio idrico integrato | 10 | Telecontrollo e teletrasmissione di acquedotto | [7 empty] | X |  |  |  | 277859.9865 | [54 empty] | 658 |  |  | 1 | 10
FONI_2021_19 | FONI_2021Telecontrollo e teletrasmissione di depurazione | EFF1.1 | Altro |  |  |  | Maintenance |  | Non ERC | Servizio idrico integrato | 27 | Telecontrollo e teletrasmissione di depurazione | [7 empty] | X |  |  |  | 95107.9033 | [54 empty] | 659 |  |  | 1 | 27
FONI_2021_20 | FONI_2021Telecontrollo e teletrasmissione di fognatura | EFF1.1 | Altro |  |  |  | Maintenance |  | Non ERC | Servizio idrico integrato | 18 | Telecontrollo e teletrasmissione di fognatura | [7 empty] | X |  |  |  | 113587.5656 | [54 empty] | 660 |  |  | 1 | 18
FONI_2021_21 | FONI_2021Impianti di potabilizzazione | EFF1.1 | Altro |  |  |  | Maintenance |  | Res | Servizio idrico integrato | 6 | Impianti di potabilizzazione | [7 empty] | X |  |  |  | 30750.4166 | [54 empty] | 661 |  |  | 1 | 6
FONI_2021_22 | FONI_2021Impianti di depurazione – trattamenti sino al secondario | EFF1.1 | Altro |  |  |  | Maintenance |  | Non ERC | Servizio idrico integrato | 22 | Impianti di depurazione – trattamenti sino al secondario | [7 empty] | X |  |  |  | 17991.8841 | [54 empty] | 662 |  |  | 1 | 22
FONI_2021_23 | FONI_2021Impianti di depurazione – trattamenti sino al terziario e terziario avanzato | EFF1.1 | Altro |  |  |  | Maintenance |  | Non ERC | Servizio idrico integrato | 23 | Impianti di depurazione – trattamenti sino al terziario e terziario avanzato | [7 empty] | X |  |  |  | 108229.5843 | [54 empty] | 663 |  |  | 1 | 23
FONI_2021_24 | FONI_2021Sistemi informativi di acquedotto | EFF1.1 | Altro |  |  |  | Maintenance |  | Non ERC | Servizio idrico integrato | 9 | Sistemi informativi di acquedotto | [7 empty] | X |  |  |  | 19055.9062 | [54 empty] | 664 |  |  | 1 | 9
FONI_2021_25 | FONI_2021Telecontrollo e teletrasmissione | EFF1.1 | Altro |  |  |  | Maintenance |  | Non ERC | Servizio idrico integrato | 31 | Telecontrollo e teletrasmissione | [7 empty] | X |  |  |  | 977.7969 | [54 empty] | 665 |  |  | 1 | 31
FONI_2021_26 | FONI_2021Laboratori e attrezzature | EFF1.1 | Altro |  |  |  | Maintenance |  | Non ERC | Altri servizi idrici | 29 | Laboratori e attrezzature | [7 empty] | X |  |  |  | 10891.5132 | [54 empty] | 666 |  |  | 3 | 29
FONI_2021_27 | FONI_2021Sistemi informativi | EFF1.1 | Altro |  |  |  | Maintenance |  | Non ERC | Altri servizi idrici | 30 | Sistemi informativi | [7 empty] | X |  |  |  | 339.1464 | [54 empty] | 667 |  |  | 3 | 30
FONI_2021_28 | FONI_2021Autoveicoli - automezzi | EFF1.1 | Altro |  |  |  | Maintenance |  | Non ERC | Altri servizi idrici | 32 | Autoveicoli - automezzi | [7 empty] | X |  |  |  | 35.2529 | [54 empty] | 668 |  |  | 3 | 32
FONI_2021_29 | FONI_2021Altre immobilizzazioni materiali e immateriali | EFF1.1 | Altro |  |  |  | Maintenance |  | Non ERC | Altri servizi idrici | 37 | Altre immobilizzazioni materiali e immateriali | [7 empty] | X |  |  |  | 182.7967 | [54 empty] | 669 |  |  | 3 | 37
FONI_2021_30 | FONI_2021Vasche di laminazione e vasche di prima pioggia | EFF1.1 | Altro |  |  |  | Maintenance |  | Non ERC | Servizio idrico integrato | 13 | Vasche di laminazione e vasche di prima pioggia | [7 empty] | X |  |  |  | 5776.8287 | [54 empty] | 670 |  |  | 1 | 13
FONI_2021_31 | FONI_2021Impianti di depurazione – trattamenti sino al terziario e terziario avanzato | EFF1.1 | Altro |  |  |  | Maintenance |  | Env | Servizio idrico integrato | 23 | Impianti di depurazione – trattamenti sino al terziario e terziario avanzato | [7 empty] | X |  |  |  | 178898.8758 | [54 empty] | 671 |  |  | 1 | 23
FONI_2021_32 | FONI_2021Gruppi di misura - altre attrezzature di depurazione | EFF1.1 | Altro |  |  |  | Maintenance |  | Non ERC | Servizio idrico integrato | 25 | Gruppi di misura - altre attrezzature di depurazione | [7 empty] | X |  |  |  | 589.7757 | [54 empty] | 672 |  |  | 1 | 25
FONI_2021_33 | FONI_2021Impianti di depurazione – trattamenti sino al terziario e terziario avanzato | EFF1.1 | Altro |  |  |  | Maintenance |  | Non ERC | Altri servizi idrici | 23 | Impianti di depurazione – trattamenti sino al terziario e terziario avanzato | [7 empty] | X |  |  |  | 632.7463 | [54 empty] | 673 |  |  | 3 | 23
FONI_2021_34 | FONI_2021Condotte di acquedotto | EFF1.1 | Altro |  |  |  | Maintenance |  | Non ERC | Servizio idrico integrato | 2 | Condotte di acquedotto | [7 empty] | X |  |  |  | 17127.2273 | [54 empty] | 674 |  |  | 1 | 2
FONI_2021_35 | FONI_2021Impianti di sollevamento e pompaggio di acquedotto | EFF1.1 | Altro |  |  |  | Maintenance |  | Non ERC | Servizio idrico integrato | 5 | Impianti di sollevamento e pompaggio di acquedotto | [7 empty] | X |  |  |  | 23560.3714 | [54 empty] | 675 |  |  | 1 | 5
FONI_2021_36 | FONI_2021Condotte fognarie | EFF1.1 | Altro |  |  |  | Maintenance |  | Non ERC | Servizio idrico integrato | 11 | Condotte fognarie | [7 empty] | X |  |  |  | 103573.7993 | [54 empty] | 676 |  |  | 1 | 11
FONI_2022_1 | FONI_2022_Condotte di acquedotto | EFF1.1 | Altro |  |  |  | Maintenance |  | Non ERC | Servizio idrico integrato | 2 | Condotte di acquedotto | [7 empty] | X | [8 empty] | 1031032.3759 | [49 empty] | 677 |  |  | 1 | 2
FONI_2022_2 | FONI_2022_Opere idrauliche fisse di acquedotto | EFF1.1 | Altro |  |  |  | Maintenance |  | Non ERC | Servizio idrico integrato | 3 | Opere idrauliche fisse di acquedotto | [7 empty] | X | [8 empty] | 145552.764 | [49 empty] | 678 |  |  | 1 | 3
FONI_2022_3 | FONI_2022_Opere idrauliche fisse di acquedotto | EFF1.1 | Altro |  |  |  | Maintenance |  | Res | Servizio idrico integrato | 3 | Opere idrauliche fisse di acquedotto | [7 empty] | X | [8 empty] | 65866.0042 | [49 empty] | 679 |  |  | 1 | 3
FONI_2022_4 | FONI_2022_Serbatoi | EFF1.1 | Altro |  |  |  | Maintenance |  | Non ERC | Servizio idrico integrato | 4 | Serbatoi | [7 empty] | X | [8 empty] | 260215.1591 | [49 empty] | 680 |  |  | 1 | 4
FONI_2022_5 | FONI_2022_Impianti di sollevamento e pompaggio di acquedotto | EFF1.1 | Altro |  |  |  | Maintenance |  | Non ERC | Servizio idrico integrato | 5 | Impianti di sollevamento e pompaggio di acquedotto | [7 empty] | X | [8 empty] | 403400.4294 | [49 empty] | 681 |  |  | 1 | 5
FONI_2022_6 | FONI_2022_Impianti di potabilizzazione | EFF1.1 | Altro |  |  |  | Maintenance |  | Non ERC | Servizio idrico integrato | 6 | Impianti di potabilizzazione | [7 empty] | X | [8 empty] | 14980.102 | [49 empty] | 682 |  |  | 1 | 6
FONI_2022_7 | FONI_2022_Impianti di potabilizzazione | EFF1.1 | Altro |  |  |  | Maintenance |  | Res | Servizio idrico integrato | 6 | Impianti di potabilizzazione | [7 empty] | X | [8 empty] | 15643.8162 | [49 empty] | 683 |  |  | 1 | 6
FONI_2022_8 | FONI_2022_Altri trattamenti di potabilizzazione (tra cui dispositivi di disinfezione, stacciatura, filtrazione, addolcimento) | EFF1.1 | Altro |  |  |  | Maintenance |  | Non ERC | Servizio idrico integrato | 7 | Altri trattamenti di potabilizzazione (tra cui dispositivi di disinfezione, stacciatura, filtrazione, addolcimento) | [7 empty] | X | [8 empty] | 6853.4318 | [49 empty] | 684 |  |  | 1 | 7
FONI_2022_9 | FONI_2022_Gruppi di misura - altre attrezzature di acquedotto | EFF1.1 | Altro |  |  |  | Maintenance |  | Non ERC | Servizio idrico integrato | 8 | Gruppi di misura - altre attrezzature di acquedotto | [7 empty] | X | [8 empty] | 95003.6469 | [49 empty] | 685 |  |  | 1 | 8
FONI_2022_10 | FONI_2022_Telecontrollo e teletrasmissione di acquedotto | EFF1.1 | Altro |  |  |  | Maintenance |  | Non ERC | Servizio idrico integrato | 10 | Telecontrollo e teletrasmissione di acquedotto | [7 empty] | X | [8 empty] | 175358.79 | [49 empty] | 686 |  |  | 1 | 10
FONI_2022_11 | FONI_2022_Condotte fognarie | EFF1.1 | Altro |  |  |  | Maintenance |  | Non ERC | Servizio idrico integrato | 11 | Condotte fognarie | [7 empty] | X | [8 empty] | 2567808.9483 | [49 empty] | 687 |  |  | 1 | 11
FONI_2022_12 | FONI_2022_Vasche di laminazione e vasche di prima pioggia | EFF1.1 | Altro |  |  |  | Maintenance |  | Non ERC | Servizio idrico integrato | 13 | Vasche di laminazione e vasche di prima pioggia | [7 empty] | X | [8 empty] | 8710.9656 | [49 empty] | 688 |  |  | 1 | 13
FONI_2022_13 | FONI_2022_Impianti di sollevamento e pompaggio di fognatura | EFF1.1 | Altro |  |  |  | Maintenance |  | Non ERC | Servizio idrico integrato | 14 | Impianti di sollevamento e pompaggio di fognatura | [7 empty] | X | [8 empty] | 98373.5228 | [49 empty] | 689 |  |  | 1 | 14
FONI_2022_14 | FONI_2022_Sistemi informativi di fognatura | EFF1.1 | Altro |  |  |  | Maintenance |  | Non ERC | Servizio idrico integrato | 16 | Sistemi informativi di fognatura | [7 empty] | X | [8 empty] | 2043.723 | [49 empty] | 690 |  |  | 1 | 16
FONI_2022_15 | FONI_2022_Telecontrollo e teletrasmissione di fognatura | EFF1.1 | Altro |  |  |  | Maintenance |  | Non ERC | Servizio idrico integrato | 18 | Telecontrollo e teletrasmissione di fognatura | [7 empty] | X | [8 empty] | 52674.9044 | [49 empty] | 691 |  |  | 1 | 18
FONI_2022_16 | FONI_2022_Tecniche naturali di depurazione (tra cui fitodepurazione e lagunaggio) | EFF1.1 | Altro |  |  |  | Maintenance |  | Env | Servizio idrico integrato | 20 | Tecniche naturali di depurazione (tra cui fitodepurazione e lagunaggio) | [7 empty] | X | [8 empty] | 338.6209 | [49 empty] | 692 |  |  | 1 | 20
FONI_2022_17 | FONI_2022_Tecniche naturali di depurazione (tra cui fitodepurazione e lagunaggio) | EFF1.1 | Altro |  |  |  | Maintenance |  | Non ERC | Servizio idrico integrato | 20 | Tecniche naturali di depurazione (tra cui fitodepurazione e lagunaggio) | [7 empty] | X | [8 empty] | 0 | [49 empty] | 693 |  |  | 1 | 20
FONI_2022_18 | FONI_2022_Impianti di depurazione – trattamenti sino al secondario | EFF1.1 | Altro |  |  |  | Maintenance |  | Env | Servizio idrico integrato | 22 | Impianti di depurazione – trattamenti sino al secondario | [7 empty] | X | [8 empty] | 507835.7625 | [49 empty] | 694 |  |  | 1 | 22
FONI_2022_19 | FONI_2022_Impianti di depurazione – trattamenti sino al secondario | EFF1.1 | Altro |  |  |  | Maintenance |  | Non ERC | Servizio idrico integrato | 22 | Impianti di depurazione – trattamenti sino al secondario | [7 empty] | X | [8 empty] | 0 | [49 empty] | 695 |  |  | 1 | 22
FONI_2022_20 | FONI_2022_Impianti di depurazione – trattamenti sino al terziario e terziario avanzato | EFF1.1 | Altro |  |  |  | Maintenance |  | Env | Servizio idrico integrato | 23 | Impianti di depurazione – trattamenti sino al terziario e terziario avanzato | [7 empty] | X | [8 empty] | 703568.2843 | [49 empty] | 696 |  |  | 1 | 23
FONI_2022_21 | FONI_2022_Impianti di depurazione – trattamenti sino al terziario e terziario avanzato | EFF1.1 | Altro |  |  |  | Maintenance |  | Non ERC | Servizio idrico integrato | 23 | Impianti di depurazione – trattamenti sino al terziario e terziario avanzato | [7 empty] | X | [8 empty] | 317879.1155 | [49 empty] | 697 |  |  | 1 | 23
FONI_2022_22 | FONI_2022_Gruppi di misura - altre attrezzature di depurazione | EFF1.1 | Altro |  |  |  | Maintenance |  | Non ERC | Servizio idrico integrato | 25 | Gruppi di misura - altre attrezzature di depurazione | [7 empty] | X | [8 empty] | 45001.7077 | [49 empty] | 698 |  |  | 1 | 25
FONI_2022_23 | FONI_2022_Telecontrollo e teletrasmissione di depurazione | EFF1.1 | Altro |  |  |  | Maintenance |  | Non ERC | Servizio idrico integrato | 27 | Telecontrollo e teletrasmissione di depurazione | [7 empty] | X | [8 empty] | 56602.9002 | [49 empty] | 699 |  |  | 1 | 27
FONI_2022_24 | FONI_2022_Laboratori e attrezzature | EFF1.1 | Altro |  |  |  | Maintenance |  | Non ERC | Servizio idrico integrato | 29 | Laboratori e attrezzature | [7 empty] | X | [8 empty] | 330206.6026 | [49 empty] | 700 |  |  | 1 | 29
FONI_2022_25 | FONI_2022_Sistemi informativi | EFF1.1 | Altro |  |  |  | Maintenance |  | Non ERC | Servizio idrico integrato | 30 | Sistemi informativi | [7 empty] | X | [8 empty] | 172936.3264 | [49 empty] | 701 |  |  | 1 | 30
FONI_2022_26 | FONI_2022_Altre immobilizzazioni materiali e immateriali | EFF1.1 | Altro |  |  |  | Maintenance |  | Non ERC | Servizio idrico integrato | 37 | Altre immobilizzazioni materiali e immateriali | [7 empty] | X | [8 empty] | 77902.4662 | [49 empty] | 702 |  |  | 1 | 37
FONI_2022_27 | FONI_2022_Laboratori e attrezzature | EFF1.1 | Altro |  |  |  | Maintenance |  | Non ERC | Altri servizi idrici | 29 | Laboratori e attrezzature | [7 empty] | X | [8 empty] | 1065.2558 | [49 empty] | 703 |  |  | 3 | 29
FONI_2022_28 | FONI_2022_Sistemi informativi | EFF1.1 | Altro |  |  |  | Maintenance |  | Non ERC | Altri servizi idrici | 30 | Sistemi informativi | [7 empty] | X | [8 empty] | 235.3672 | [49 empty] | 704 |  |  | 3 | 30
FONI_2022_29 | FONI_2022_Altre immobilizzazioni materiali e immateriali | EFF1.1 | Altro |  |  |  | Maintenance |  | Non ERC | Altri servizi idrici | 37 | Altre immobilizzazioni materiali e immateriali | [7 empty] | X | [8 empty] | 1589.562 | [49 empty] | 705 |  |  | 3 | 37
FONI_2023_1 | FONI_2023_Condotte di acquedotto | EFF1.1 | Altro |  |  |  | Maintenance |  | Non ERC | Servizio idrico integrato | 2 | Condotte di acquedotto | [7 empty] | X | [13 empty] | 2282122.7251 | [44 empty] | 706 |  |  | 1 | 2
FONI_2023_2 | FONI_2023_Opere idrauliche fisse di acquedotto | EFF1.1 | Altro |  |  |  | Maintenance |  | Non ERC | Servizio idrico integrato | 3 | Opere idrauliche fisse di acquedotto | [7 empty] | X | [13 empty] | 88210.6662 | [44 empty] | 707 |  |  | 1 | 3
FONI_2023_3 | FONI_2023_Serbatoi | EFF1.1 | Altro |  |  |  | Maintenance |  | Non ERC | Servizio idrico integrato | 4 | Serbatoi | [7 empty] | X | [13 empty] | 431578.2975 | [44 empty] | 708 |  |  | 1 | 4
FONI_2023_4 | FONI_2023_Impianti di sollevamento e pompaggio di acquedotto | EFF1.1 | Altro |  |  |  | Maintenance |  | Non ERC | Servizio idrico integrato | 5 | Impianti di sollevamento e pompaggio di acquedotto | [7 empty] | X | [13 empty] | 852052.307 | [44 empty] | 709 |  |  | 1 | 5
FONI_2023_5 | FONI_2023_Impianti di potabilizzazione | EFF1.1 | Altro |  |  |  | Maintenance |  | Non ERC | Servizio idrico integrato | 6 | Impianti di potabilizzazione | [7 empty] | X | [13 empty] | 46988.591 | [44 empty] | 710 |  |  | 1 | 6
FONI_2023_6 | FONI_2023_Impianti di potabilizzazione | EFF1.1 | Altro |  |  |  | Maintenance |  | RES | Servizio idrico integrato | 6 | Impianti di potabilizzazione | [7 empty] | X | [13 empty] | 100497.3845 | [44 empty] | 711 |  |  | 1 | 6
FONI_2023_7 | FONI_2023_Gruppi di misura - altre attrezzature di acquedotto | EFF1.1 | Altro |  |  |  | Maintenance |  | Non ERC | Servizio idrico integrato | 8 | Gruppi di misura - altre attrezzature di acquedotto | [7 empty] | X | [13 empty] | 777134.8774 | [44 empty] | 712 |  |  | 1 | 8
FONI_2023_8 | FONI_2023_Telecontrollo e teletrasmissione di acquedotto | EFF1.1 | Altro |  |  |  | Maintenance |  | Non ERC | Servizio idrico integrato | 10 | Telecontrollo e teletrasmissione di acquedotto | [7 empty] | X | [13 empty] | 42875.1268 | [44 empty] | 713 |  |  | 1 | 10
FONI_2023_9 | FONI_2023_Condotte fognarie | EFF1.1 | Altro |  |  |  | Maintenance |  | Non ERC | Servizio idrico integrato | 11 | Condotte fognarie | [7 empty] | X | [13 empty] | 1434263.2627 | [44 empty] | 714 |  |  | 1 | 11
FONI_2023_10 | FONI_2023_Vasche di laminazione e vasche di prima pioggia | EFF1.1 | Altro |  |  |  | Maintenance |  | Non ERC | Servizio idrico integrato | 13 | Vasche di laminazione e vasche di prima pioggia | [7 empty] | X | [13 empty] | 232644.2244 | [44 empty] | 715 |  |  | 1 | 13
FONI_2023_11 | FONI_2023_Impianti di sollevamento e pompaggio di fognatura | EFF1.1 | Altro |  |  |  | Maintenance |  | Non ERC | Servizio idrico integrato | 14 | Impianti di sollevamento e pompaggio di fognatura | [7 empty] | X | [13 empty] | 171236.5086 | [44 empty] | 716 |  |  | 1 | 14
FONI_2023_12 | FONI_2023_Gruppi di misura - altre attrezzature di fognatura | EFF1.1 | Altro |  |  |  | Maintenance |  | Non ERC | Servizio idrico integrato | 15 | Gruppi di misura - altre attrezzature di fognatura | [7 empty] | X | [13 empty] | 4101.0824 | [44 empty] | 717 |  |  | 1 | 15
FONI_2023_13 | FONI_2023_Sistemi informativi di fognatura | EFF1.1 | Altro |  |  |  | Maintenance |  | Non ERC | Servizio idrico integrato | 16 | Sistemi informativi di fognatura | [7 empty] | X | [13 empty] | 2319.8951 | [44 empty] | 718 |  |  | 1 | 16
FONI_2023_14 | FONI_2023_Telecontrollo e teletrasmissione di fognatura | EFF1.1 | Altro |  |  |  | Maintenance |  | Non ERC | Servizio idrico integrato | 18 | Telecontrollo e teletrasmissione di fognatura | [7 empty] | X | [13 empty] | 88339.3577 | [44 empty] | 719 |  |  | 1 | 18
FONI_2023_15 | FONI_2023_Impianti di sollevamento e pompaggio di depurazione | EFF1.1 | Altro |  |  |  | Maintenance |  | ENV | Servizio idrico integrato | 19 | Impianti di sollevamento e pompaggio di depurazione | [7 empty] | X | [13 empty] | 170.9104 | [44 empty] | 720 |  |  | 1 | 19
FONI_2023_16 | FONI_2023_Impianti di depurazione – trattamenti sino al preliminare, integrativo, primario - fosse settiche e fosse Imhoff | EFF1.1 | Altro |  |  |  | Maintenance |  | ENV | Servizio idrico integrato | 21 | Impianti di depurazione – trattamenti sino al preliminare, integrativo, primario - fosse settiche e fosse Imhoff | [7 empty] | X | [13 empty] | 11267.6652 | [44 empty] | 721 |  |  | 1 | 21
FONI_2023_17 | FONI_2023_Impianti di depurazione – trattamenti sino al secondario | EFF1.1 | Altro |  |  |  | Maintenance |  | Non ERC | Servizio idrico integrato | 22 | Impianti di depurazione – trattamenti sino al secondario | [7 empty] | X | [13 empty] | 14596.7714 | [44 empty] | 722 |  |  | 1 | 22
FONI_2023_18 | FONI_2023_Impianti di depurazione – trattamenti sino al secondario | EFF1.1 | Altro |  |  |  | Maintenance |  | ENV | Servizio idrico integrato | 22 | Impianti di depurazione – trattamenti sino al secondario | [7 empty] | X | [13 empty] | 57138.86 | [44 empty] | 723 |  |  | 1 | 22
FONI_2023_19 | FONI_2023_Impianti di depurazione – trattamenti sino al terziario e terziario avanzato | EFF1.1 | Altro |  |  |  | Maintenance |  | ENV | Servizio idrico integrato | 23 | Impianti di depurazione – trattamenti sino al terziario e terziario avanzato | [7 empty] | X | [13 empty] | 1397116.5862 | [44 empty] | 724 |  |  | 1 | 23
FONI_2023_20 | FONI_2023_Gruppi di misura - altre attrezzature di depurazione | EFF1.1 | Altro |  |  |  | Maintenance |  | ENV | Servizio idrico integrato | 25 | Gruppi di misura - altre attrezzature di depurazione | [7 empty] | X | [13 empty] | 5881.0093 | [44 empty] | 725 |  |  | 1 | 25
FONI_2023_21 | FONI_2023_Telecontrollo e teletrasmissione di depurazione | EFF1.1 | Altro |  |  |  | Maintenance |  | Non ERC | Servizio idrico integrato | 27 | Telecontrollo e teletrasmissione di depurazione | [7 empty] | X | [13 empty] | 26061.0957 | [44 empty] | 726 |  |  | 1 | 27
FONI_2023_22 | FONI_2023_Laboratori e attrezzature | EFF1.1 | Altro |  |  |  | Maintenance |  | Non ERC | Servizio idrico integrato | 29 | Laboratori e attrezzature | [7 empty] | X | [13 empty] | 72361.1796 | [44 empty] | 727 |  |  | 1 | 29
FONI_2023_23 | FONI_2023_Sistemi informativi | EFF1.1 | Altro |  |  |  | Maintenance |  | Non ERC | Servizio idrico integrato | 30 | Sistemi informativi | [7 empty] | X | [13 empty] | 274810.1283 | [44 empty] | 728 |  |  | 1 | 30
FONI_2023_24 | FONI_2023_Autoveicoli - automezzi | EFF1.1 | Altro |  |  |  | Maintenance |  | Non ERC | Servizio idrico integrato | 32 | Autoveicoli - automezzi | [7 empty] | X | [13 empty] | 64415.2409 | [44 empty] | 729 |  |  | 1 | 32
FONI_2023_25 | FONI_2023_Fabbricati non industriali | EFF1.1 | Altro |  |  |  | Maintenance |  | Non ERC | Servizio idrico integrato | 33 | Fabbricati non industriali | [7 empty] | X | [13 empty] | 7050.4091 | [44 empty] | 730 |  |  | 1 | 33
FONI_2023_26 | FONI_2023_Altre immobilizzazioni materiali e immateriali | EFF1.1 | Altro |  |  |  | Maintenance |  | Non ERC | Servizio idrico integrato | 37 | Altre immobilizzazioni materiali e immateriali | [7 empty] | X | [13 empty] | 178084.6107 | [44 empty] | 731 |  |  | 1 | 37
FONI_2023_27 | FONI_2023_Laboratori e attrezzature | EFF1.1 | Altro |  |  |  | Maintenance |  | Non ERC | Altri servizi idrici | 29 | Laboratori e attrezzature | [7 empty] | X | [13 empty] | 2911.3683 | [44 empty] | 732 |  |  | 3 | 29
FONI_2023_28 | FONI_2023_Sistemi informativi | EFF1.1 | Altro |  |  |  | Maintenance |  | Non ERC | Altri servizi idrici | 30 | Sistemi informativi | [7 empty] | X | [13 empty] | 389.2326 | [44 empty] | 733 |  |  | 3 | 30
FONI_2023_29 | FONI_2023_Autoveicoli - automezzi | EFF1.1 | Altro |  |  |  | Maintenance |  | Non ERC | Altri servizi idrici | 32 | Autoveicoli - automezzi | [7 empty] | X | [13 empty] | 72.5859 | [44 empty] | 734 |  |  | 3 | 32
FONI_2023_30 | FONI_2023_Fabbricati non industriali | EFF1.1 | Altro |  |  |  | Maintenance |  | Non ERC | Altri servizi idrici | 33 | Fabbricati non industriali | [7 empty] | X | [13 empty] | 13.4353 | [44 empty] | 735 |  |  | 3 | 33
FONI_2023_31 | FONI_2023_Altre immobilizzazioni materiali e immateriali | EFF1.1 | Altro |  |  |  | Maintenance |  | Non ERC | Altri servizi idrici | 37 | Altre immobilizzazioni materiali e immateriali | [7 empty] | X | [13 empty] | 110.9294 | [44 empty] | 736 |  |  | 3 | 37
FONI_2023_32 | FONI_2023_Impianti di depurazione – trattamenti sino al terziario e terziario avanzato | EFF1.1 | Altro |  |  |  | Maintenance |  | ENV | Servizio idrico integrato | 23 | Impianti di depurazione – trattamenti sino al terziario e terziario avanzato | [7 empty] | X | [13 empty] | 0 | [44 empty] | 737 |  |  | 1 | 23
Alfa_quad | Quadratura cespiti | EFF1.1 | Altro |  |  |  | Maintenance |  | Non ERC | [12 empty] | 0 | 130148.2069 |  |  |  | 0 | 176859.3034 |  |  |  |  | -138964.8059 | [45 empty] | 738
Note on F4: u.m.: - abitanti per servizi di ACQ, - A.E. per servizi di FOG e DEP)
Note on H4: si veda il foglio "PdI-legenda" per le definizioni
Note on L4: autocompilato
Note on P4: laddove la titolarità dell' intervento sia in capo al gestore (con iscrizione nel suo libro cespiti) selezionare "gestore" nel menu a tendina, mentre laddove la titolarità rimane in capo ad un soggetto terzo selezionare la voce "proprietario"
Note on Q4: in caso di selezione della voce "proprietario" nella precedente colonna P
Note on S4: soggetto che ha iscritto l'opera nel proprio libro cespiti
Note on U4: I contributi da FoNI, laddove presenti, vanno inseriti in una riga apposita in cui compilare le sole colonne relative ai contributi (colonne X, AC, AH). La casistica va identificata apponendo "X" alla colonna T.
Note on Y4: include contributi pubblici e altri contributi (es. allacciamenti)
Note on AD4: include contributi pubblici e altri contributi (es. allacciamenti)
Note on AI4: include contributi pubblici e altri contributi (es. allacciamenti)
Note on AN4: include contributi pubblici e altri contributi (es. allacciamenti)
Note on AS4: include contributi pubblici e altri contributi (es. allacciamenti)
Note on AX4: include contributi pubblici e altri contributi (es. allacciamenti)
Note on BC4: include contributi pubblici e altri contributi (es. allacciamenti)
Note on BH4: include contributi pubblici e altri contributi (es. allacciamenti)
Note on BM4: include contributi pubblici e altri contributi (es. allacciamenti)
Note on BR4: La compilazione delle colonne "BQ" e "BR" è obbligatoria in caso di intervento volto al superamento del Prerequisito Preq3